## flBldgStructDmgFn
BldgDmgFnID | Occupancy | Source | Description | ft04m | ft03m | ft02m | ft01m | ft00 | ft01 | ft02 | ft03 | ft04 | ft05 | ft06 | ft07 | ft08 | ft09 | ft10 | ft11 | ft12 | ft13 | ft14 | ft15 | ft16 | ft17 | ft18 | ft19 | ft20 | ft21 | ft22 | ft23 | ft24 | Comment
105 | RES1 | FIA | one floor, no basement, Structure, A-Zone | 0 | 0 | 0 | 0 | 18 | 22 | 25 | 28 | 30 | 31 | 40 | 43 | 43 | 45 | 46 | 47 | 47 | 49 | 50 | 50 | 50 | 51 | 51 | 52 | 52 | 53 | 53 | 54 | 54 | NULL
106 | RES1 | FIA (MOD.) | one floor, w/ basement, Structure, A-Zone | 7 | 7 | 7 | 11 | 17 | 21 | 29 | 34 | 38 | 43 | 50 | 50 | 54 | 55 | 55 | 57 | 58 | 60 | 62 | 63 | 65 | 67 | 69 | 70 | 72 | 74 | 76 | 77 | 79 | NULL
107 | RES1 | FIA | two floors, no basement, Structure, A-Zone | 0 | 0 | 0 | 0 | 11 | 12 | 14 | 18 | 20 | 22 | 24 | 26 | 30 | 34 | 38 | 39 | 40 | 42 | 43 | 44 | 45 | 47 | 48 | 49 | 50 | 52 | 53 | 54 | 56 | NULL
108 | RES1 | FIA (MOD.) | two floors, w/ basement, Structure, A-Zone | 4 | 4 | 8 | 14 | 19 | 21 | 26 | 29 | 34 | 39 | 44 | 50 | 55 | 57 | 59 | 61 | 63 | 65 | 66 | 68 | 69 | 71 | 72 | 74 | 75 | 77 | 79 | 80 | 82 | NULL
109 | RES1 | FIA | three or more floors, no basement, Structure, A-Zone | 0 | 0 | 0 | 0 | 5 | 8 | 12 | 17 | 19 | 22 | 24 | 25 | 30 | 35 | 38 | 39 | 40 | 42 | 43 | 44 | 45 | 47 | 48 | 49 | 50 | 52 | 53 | 54 | 56 | NULL
110 | RES1 | FIA (MOD.) | three or more floors, w/ basement, Structure, A-Zone | 3 | 3 | 6 | 10 | 12 | 14 | 20 | 25 | 31 | 36 | 38 | 41 | 44 | 48 | 50 | 52 | 54 | 56 | 57 | 59 | 61 | 63 | 65 | 67 | 69 | 71 | 73 | 75 | 77 | NULL
111 | RES1 | FIA | split level, no basement, Structure, A-Zone | 0 | 0 | 0 | 0 | 3 | 9 | 13 | 25 | 27 | 28 | 33 | 34 | 41 | 43 | 45 | 46 | 47 | 48 | 49 | 50 | 51 | 52 | 53 | 54 | 55 | 56 | 57 | 58 | 59 | NULL
112 | RES1 | FIA (MOD.) | split level, w/ basement, Structure, A-Zone | 6 | 6 | 9 | 14 | 15 | 24 | 27 | 30 | 35 | 40 | 43 | 44 | 52 | 56 | 58 | 60 | 62 | 64 | 66 | 68 | 70 | 72 | 74 | 76 | 78 | 81 | 83 | 85 | 87 | NULL
113 | RES1 | FIA | one floor, no basement, Structure, V-Zone | 0 | 0 | 0 | 0 | 8 | 10 | 14 | 26 | 28 | 29 | 41 | 43 | 44 | 45 | 46 | 47 | 48 | 49 | 50 | 51 | 52 | 53 | 54 | 55 | 56 | 57 | 58 | 59 | 60 | NULL
114 | RES1 | FIA (MOD.) | one floor, w/ basement, Structure, V-Zone | 7 | 7 | 10 | 14 | 17 | 21 | 29 | 34 | 38 | 43 | 47 | 52 | 53 | 54 | 55 | 56 | 57 | 58 | 59 | 60 | 61 | 62 | 63 | 64 | 65 | 66 | 67 | 68 | 69 | NULL
115 | RES1 | FIA | two floors, no basement, Structure, V-Zone | 0 | 0 | 0 | 0 | 5 | 9 | 13 | 18 | 20 | 22 | 24 | 26 | 30 | 34 | 38 | 40 | 42 | 44 | 46 | 48 | 50 | 52 | 54 | 56 | 58 | 60 | 62 | 64 | 66 | NULL
116 | RES1 | FIA (MOD.) | two floors, w/ basement, Structure, V-Zone | 4 | 4 | 8 | 14 | 17 | 24 | 26 | 29 | 34 | 39 | 44 | 50 | 55 | 57 | 59 | 61 | 63 | 65 | 67 | 69 | 71 | 73 | 75 | 77 | 79 | 81 | 83 | 85 | 87 | NULL
117 | RES1 | FIA | three or more floors, no basement, Structure, V-Zone | 0 | 0 | 0 | 0 | 4 | 8 | 12 | 17 | 19 | 22 | 24 | 25 | 30 | 35 | 38 | 40 | 42 | 44 | 46 | 48 | 50 | 52 | 54 | 56 | 58 | 60 | 62 | 64 | 66 | NULL
118 | RES1 | FIA (MOD.) | three or more floors, w/ basement, Structure, V-Zone | 3 | 3 | 6 | 10 | 11 | 14 | 20 | 25 | 31 | 36 | 38 | 41 | 44 | 47 | 50 | 52 | 54 | 56 | 58 | 60 | 62 | 64 | 66 | 68 | 70 | 72 | 74 | 76 | 78 | NULL
119 | RES1 | FIA | split level, no basement, Structure, V-Zone | 0 | 0 | 0 | 0 | 3 | 9 | 13 | 25 | 27 | 28 | 32 | 37 | 41 | 43 | 45 | 47 | 49 | 51 | 53 | 55 | 57 | 59 | 61 | 63 | 65 | 67 | 69 | 71 | 73 | NULL
120 | RES1 | FIA (MOD.) | split level, w/ basement, Structure, V-Zone | 6 | 6 | 6 | 14 | 15 | 24 | 27 | 30 | 35 | 41 | 44 | 48 | 52 | 57 | 59 | 61 | 63 | 65 | 67 | 69 | 71 | 73 | 75 | 77 | 79 | 81 | 83 | 85 | 87 | NULL
121 | RES1 | FIA | one floor, w/ basement, Structure, A-Zone | 0 | 0 | 0 | 0 | 6 | 10 | 18 | 23 | 27 | 32 | 39 | 39 | 43 | 44 | 44 | 46 | 47 | 48 | 49 | 50 | 51 | 52 | 53 | 54 | 55 | 56 | 57 | 58 | 59 | NULL
122 | RES1 | FIA | two floors, w/ basement, Structure, A-Zone | 0 | 0 | 4 | 8 | 13 | 15 | 20 | 23 | 27 | 32 | 37 | 43 | 48 | 51 | 53 | 55 | 57 | 59 | 60 | 61 | 62 | 63 | 64 | 65 | 66 | 67 | 68 | 69 | 70 | NULL
123 | RES1 | FIA | three or more floors, w/ basement, Structure, A-Zone | 0 | 0 | 3 | 5 | 7 | 9 | 15 | 20 | 26 | 31 | 33 | 36 | 39 | 43 | 45 | 46 | 47 | 48 | 49 | 50 | 51 | 52 | 53 | 54 | 55 | 56 | 57 | 58 | 59 | NULL
124 | RES1 | FIA | split level, w/ basement, Structure, A-Zone | 0 | 0 | 3 | 5 | 6 | 16 | 19 | 22 | 27 | 32 | 35 | 36 | 44 | 48 | 50 | 52 | 54 | 56 | 58 | 59 | 60 | 61 | 62 | 63 | 64 | 65 | 66 | 67 | 68 | NULL
125 | RES1 | FIA | one floor, w/ basement, Structure, V-Zone | 0 | 0 | 0 | 0 | 6 | 10 | 18 | 23 | 27 | 32 | 39 | 39 | 43 | 44 | 44 | 46 | 47 | 48 | 49 | 50 | 51 | 52 | 53 | 54 | 55 | 56 | 57 | 58 | 59 | NULL
126 | RES1 | FIA | two floors, w/ basement, Structure, V-Zone | 0 | 0 | 4 | 8 | 11 | 18 | 20 | 23 | 28 | 33 | 38 | 44 | 49 | 51 | 53 | 55 | 57 | 59 | 60 | 61 | 62 | 63 | 64 | 65 | 66 | 67 | 68 | 69 | 70 | NULL
127 | RES1 | FIA | three or more floors, w/ basement, Structure, V-Zone | 0 | 0 | 3 | 5 | 6 | 9 | 15 | 20 | 26 | 31 | 33 | 36 | 39 | 42 | 45 | 46 | 47 | 48 | 49 | 50 | 51 | 52 | 53 | 54 | 55 | 56 | 57 | 58 | 59 | NULL
128 | RES1 | FIA | split level, w/ basement, Structure, V-Zone | 0 | 0 | 0 | 5 | 6 | 16 | 19 | 22 | 27 | 32 | 35 | 42 | 48 | 50 | 52 | 54 | 56 | 58 | 59 | 60 | 61 | 62 | 63 | 64 | 65 | 66 | 67 | 68 | 69 | NULL
129 | RES1 | USACE - IWR | one story, no basement, Structure | 0 | 0 | 0 | 3 | 13 | 23 | 32 | 40 | 47 | 53 | 59 | 63 | 67 | 71 | 73 | 75 | 77 | 79 | 80 | 81 | 81 | 82 | 82 | 83 | 83 | 83 | 84 | 84 | 84 | NULL
130 | RES1 | USACE - IWR | two or more stories, no basement, Structure | 0 | 0 | 0 | 3 | 9 | 15 | 21 | 26 | 31 | 36 | 41 | 45 | 49 | 52 | 56 | 59 | 61 | 64 | 66 | 68 | 69 | 70 | 71 | 72 | 73 | 74 | 74 | 75 | 75 | NULL
131 | RES1 | USACE - IWR | split level, no basement, Structure | 0 | 0 | 0 | 6 | 7 | 9 | 13 | 17 | 23 | 29 | 36 | 42 | 49 | 56 | 63 | 69 | 74 | 78 | 82 | 84 | 85 | 85 | 86 | 86 | 87 | 87 | 88 | 88 | 89 | NULL
132 | RES1 | USACE - Chicago | one story, no basement, Structure | 0 | 0 | 0 | 0 | 15 | 16 | 25 | 28 | 29 | 31 | 40 | 43 | 43 | 45 | 46 | 47 | 47 | 49 | 50 | 51 | 52 | 53 | 54 | 55 | 56 | 57 | 58 | 59 | 60 | NULL
133 | RES1 | USACE - Chicago | one story, w/ basement, Structure | 0 | 0 | 4 | 8 | 12 | 15 | 20 | 23 | 28 | 33 | 37 | 43 | 48 | 51 | 53 | 55 | 57 | 59 | 61 | 63 | 65 | 67 | 69 | 71 | 73 | 75 | 77 | 79 | 81 | NULL
134 | RES1 | USACE - Chicago | split level, no basement, Structure | 0 | 0 | 0 | 0 | 3 | 9 | 13 | 25 | 27 | 28 | 33 | 34 | 41 | 43 | 45 | 46 | 47 | 48 | 49 | 50 | 51 | 52 | 53 | 54 | 55 | 56 | 57 | 58 | 59 | NULL
135 | RES1 | USACE - Chicago | split level, w/ basement, Structure | 0 | 0 | 3 | 5 | 6 | 16 | 19 | 22 | 27 | 32 | 35 | 36 | 44 | 48 | 50 | 52 | 54 | 56 | 58 | 60 | 62 | 64 | 66 | 68 | 70 | 72 | 74 | 76 | 78 | NULL
136 | RES1 | USACE - Chicago | two story, no basement, Structure | 0 | 0 | 0 | 0 | 8 | 10 | 13 | 18 | 20 | 22 | 24 | 26 | 30 | 34 | 38 | 40 | 42 | 44 | 45 | 46 | 47 | 48 | 49 | 50 | 51 | 52 | 53 | 54 | 55 | NULL
137 | RES1 | USACE - Chicago | two story, w/ basement, Structure | 0 | 0 | 3 | 5 | 7 | 11 | 17 | 22 | 28 | 33 | 35 | 38 | 40 | 44 | 46 | 48 | 50 | 52 | 54 | 56 | 58 | 60 | 62 | 64 | 66 | 68 | 70 | 72 | 74 | NULL
138 | RES1 | USACE - Galveston | one & 1/2 story, no basement, Structure | 0 | 0 | 0 | 0 | 10 | 28 | 35 | 41 | 43 | 46 | 48 | 49 | 50 | 50 | 50 | 51 | 51 | 52 | 53 | 55 | 57 | 58 | 60 | 62 | 64 | 66 | 68 | 70 | 72 | NULL
139 | RES1 | USACE - Galveston | one story, no basement, Structure | 0 | 0 | 0 | 0 | 10 | 21 | 27 | 32 | 37 | 43 | 46 | 50 | 54 | 58 | 60 | 63 | 67 | 70 | 74 | 79 | 82 | 83 | 84 | 85 | 86 | 87 | 88 | 89 | 90 | NULL
140 | RES1 | USACE - Galveston | two story, no basement, Structure | 0 | 0 | 0 | 0 | 5 | 21 | 27 | 31 | 34 | 37 | 39 | 40 | 40 | 42 | 44 | 47 | 49 | 52 | 55 | 58 | 60 | 62 | 65 | 67 | 69 | 71 | 73 | 75 | 77 | NULL
141 | RES1 | USACE - New Orleans | one story, Pier foundation, structure, fresh water, short duration | 0 | 0 | 0 | 1 | 12 | 42 | 48 | 53 | 54 | 73 | 73 | 73 | 73 | 78 | 78 | 80 | 80 | 80 | 80 | 80 | 80 | 80 | 80 | 80 | 80 | 80 | 80 | 80 | 80 | NULL
142 | RES1 | USACE - New Orleans | one story, Pier foundation, structure, fresh water, long duration | 0 | 0 | 0 | 1 | 12 | 42 | 67 | 71 | 71 | 79 | 79 | 79 | 79 | 82 | 82 | 82 | 82 | 82 | 82 | 82 | 82 | 82 | 82 | 82 | 82 | 82 | 82 | 82 | 82 | NULL
143 | RES1 | USACE - New Orleans | one story, Slab foundation, structure, fresh water, short duration | 0 | 0 | 0 | 0 | 1 | 22 | 28 | 31 | 33 | 48 | 48 | 48 | 48 | 56 | 56 | 58 | 58 | 58 | 58 | 58 | 58 | 58 | 58 | 58 | 58 | 58 | 58 | 58 | 58 | NULL
144 | RES1 | USACE - New Orleans | one story, Slab foundation, structure, fresh water, long duration | 0 | 0 | 0 | 0 | 1 | 22 | 39 | 42 | 44 | 48 | 48 | 48 | 48 | 56 | 56 | 58 | 58 | 58 | 58 | 58 | 58 | 58 | 58 | 58 | 58 | 58 | 58 | 58 | 58 | NULL
145 | RES1 | USACE - New Orleans | one story, Pier foundation, structure, salt water, short duration | 0 | 0 | 0 | 1 | 13 | 46 | 53 | 58 | 59 | 80 | 80 | 80 | 80 | 86 | 86 | 88 | 88 | 88 | 88 | 88 | 88 | 88 | 88 | 88 | 88 | 88 | 88 | 88 | 88 | NULL
146 | RES1 | USACE - New Orleans | one story, Pier foundation, structure, salt water, long duration | 0 | 0 | 0 | 1 | 15 | 50 | 70 | 71 | 98 | 98 | 98 | 98 | 98 | 98 | 98 | 98 | 98 | 98 | 98 | 98 | 98 | 98 | 98 | 98 | 98 | 98 | 98 | 98 | 98 | NULL
147 | RES1 | USACE - New Orleans | one story, Slab foundation, structure, salt water, short duration | 0 | 0 | 0 | 0 | 1 | 23 | 31 | 35 | 36 | 53 | 53 | 53 | 53 | 62 | 62 | 64 | 64 | 64 | 64 | 64 | 64 | 64 | 64 | 64 | 64 | 64 | 64 | 64 | 64 | NULL
148 | RES1 | USACE - New Orleans | one story, Slab foundation, structure, salt water, long duration | 0 | 0 | 0 | 0 | 1 | 23 | 42 | 45 | 92 | 92 | 92 | 92 | 92 | 92 | 92 | 92 | 92 | 92 | 92 | 92 | 92 | 92 | 92 | 92 | 92 | 92 | 92 | 92 | 92 | NULL
149 | RES1 | USACE - New Orleans | one story, Structure, fresh water, short duration | 0 | 0 | 0 | 0 | 0 | 42 | 58 | 78 | 84 | 87 | 89 | 89 | 89 | 89 | 89 | 89 | 89 | 89 | 89 | 89 | 89 | 89 | 89 | 89 | 89 | 89 | 89 | 89 | 89 | NULL
150 | RES1 | USACE - New Orleans | one story, Structure, fresh water, long duration | 0 | 0 | 0 | 0 | 0 | 83 | 89 | 93 | 94 | 95 | 95 | 95 | 95 | 95 | 95 | 95 | 95 | 95 | 95 | 95 | 95 | 95 | 95 | 95 | 95 | 95 | 95 | 95 | 95 | NULL
151 | RES1 | USACE - New Orleans | one story, Structure, salt water, short duration | 0 | 0 | 0 | 0 | 0 | 50 | 66 | 81 | 86 | 90 | 91 | 95 | 95 | 95 | 95 | 95 | 95 | 95 | 95 | 95 | 95 | 95 | 95 | 95 | 95 | 95 | 95 | 95 | 95 | NULL
152 | RES1 | USACE - New Orleans | one story, Structure, salt water, long duration | 0 | 0 | 0 | 0 | 0 | 95 | 95 | 95 | 98 | 98 | 98 | 98 | 98 | 98 | 98 | 98 | 98 | 98 | 98 | 98 | 98 | 98 | 98 | 98 | 98 | 98 | 98 | 98 | 98 | NULL
153 | RES1 | USACE - New Orleans | one story, Pier foundation, structure, fresh water, short duration | 0 | 0 | 0 | 4 | 21 | 42 | 52 | 53 | 57 | 67 | 67 | 67 | 67 | 74 | 74 | 84 | 84 | 84 | 84 | 84 | 84 | 84 | 84 | 84 | 84 | 84 | 84 | 84 | 84 | NULL
154 | RES1 | USACE - New Orleans | one story, Slab foundation, structure, fresh water, short duration | 0 | 0 | 0 | 0 | 4 | 34 | 40 | 41 | 47 | 59 | 59 | 59 | 59 | 70 | 70 | 82 | 82 | 82 | 82 | 82 | 82 | 82 | 82 | 82 | 82 | 82 | 82 | 82 | 82 | NULL
155 | RES1 | USACE - New Orleans | one story, Pier foundation, structure, salt water, long duration | 0 | 0 | 0 | 4 | 21 | 62 | 66 | 66 | 69 | 72 | 72 | 72 | 72 | 84 | 84 | 84 | 84 | 84 | 84 | 84 | 84 | 84 | 84 | 84 | 84 | 84 | 84 | 84 | 84 | NULL
156 | RES1 | USACE - New Orleans | one story, Slab foundation, structure, salt water, long duration | 0 | 0 | 0 | 0 | 7 | 56 | 59 | 59 | 63 | 66 | 66 | 66 | 66 | 82 | 82 | 82 | 82 | 82 | 82 | 82 | 82 | 82 | 82 | 82 | 82 | 82 | 82 | 82 | 82 | NULL
157 | RES1 | USACE - New Orleans | two story, Pier foundation, structure, fresh water, short duration | 0 | 0 | 0 | 1 | 6 | 18 | 22 | 23 | 29 | 36 | 36 | 36 | 39 | 42 | 46 | 55 | 55 | 68 | 68 | 68 | 68 | 68 | 68 | 68 | 68 | 68 | 68 | 68 | 68 | NULL
158 | RES1 | USACE - New Orleans | two story, Pier foundation, structure, fresh water, long duration | 0 | 0 | 0 | 1 | 6 | 18 | 32 | 33 | 36 | 40 | 40 | 40 | 42 | 42 | 56 | 59 | 59 | 71 | 71 | 71 | 71 | 71 | 71 | 71 | 71 | 71 | 71 | 71 | 71 | NULL
159 | RES1 | USACE - New Orleans | two story, Slab foundation, structure, fresh water, short duration | 0 | 0 | 0 | 0 | 1 | 15 | 19 | 21 | 22 | 34 | 34 | 34 | 35 | 38 | 40 | 48 | 51 | 57 | 57 | 57 | 57 | 57 | 57 | 57 | 57 | 57 | 57 | 57 | 57 | NULL
160 | RES1 | USACE - New Orleans | two story, Slab foundation, structure, fresh water, long duration | 0 | 0 | 0 | 0 | 1 | 15 | 27 | 29 | 29 | 35 | 35 | 35 | 35 | 38 | 47 | 51 | 53 | 57 | 57 | 57 | 57 | 57 | 57 | 57 | 57 | 57 | 57 | 57 | 57 | NULL
161 | RES1 | USACE - New Orleans | two story, Pier foundation, structure, salt water, short duration | 0 | 0 | 0 | 1 | 6 | 19 | 25 | 25 | 31 | 39 | 39 | 39 | 43 | 46 | 51 | 60 | 60 | 75 | 75 | 75 | 75 | 75 | 75 | 75 | 75 | 75 | 75 | 75 | 75 | NULL
162 | RES1 | USACE - New Orleans | two story, Pier foundation, structure, salt water, long duration | 0 | 0 | 0 | 1 | 6 | 19 | 33 | 33 | 93 | 93 | 93 | 93 | 93 | 93 | 94 | 94 | 94 | 97 | 97 | 97 | 97 | 97 | 97 | 97 | 97 | 97 | 97 | 97 | 97 | NULL
163 | RES1 | USACE - New Orleans | two story, Slab foundation, structure, salt water, short duration | 0 | 0 | 0 | 0 | 1 | 16 | 21 | 23 | 25 | 38 | 38 | 38 | 39 | 41 | 44 | 52 | 57 | 62 | 62 | 62 | 62 | 62 | 62 | 62 | 62 | 62 | 62 | 62 | 62 | NULL
164 | RES1 | USACE - New Orleans | two story, Slab foundation, structure, salt water, long duration | 0 | 0 | 0 | 0 | 1 | 16 | 27 | 29 | 80 | 80 | 80 | 80 | 80 | 80 | 80 | 80 | 80 | 83 | 83 | 83 | 83 | 83 | 83 | 83 | 83 | 83 | 83 | 83 | 83 | NULL
165 | RES1 | USACE - New Orleans | two story, Structure, fresh water, short duration | 0 | 0 | 0 | 0 | 0 | 38 | 50 | 67 | 73 | 76 | 78 | 78 | 78 | 78 | 78 | 86 | 88 | 91 | 92 | 92 | 92 | 92 | 92 | 92 | 92 | 92 | 92 | 92 | 92 | NULL
166 | RES1 | USACE - New Orleans | two story, Structure, fresh water, long duration | 0 | 0 | 0 | 0 | 0 | 67 | 73 | 76 | 78 | 78 | 78 | 78 | 78 | 78 | 78 | 91 | 92 | 92 | 92 | 92 | 92 | 92 | 92 | 92 | 92 | 92 | 92 | 92 | 92 | NULL
167 | RES1 | USACE - New Orleans | two story, Structure, salt water, short duration | 0 | 0 | 0 | 0 | 0 | 45 | 57 | 70 | 75 | 79 | 80 | 83 | 83 | 83 | 83 | 91 | 94 | 98 | 98 | 99 | 99 | 99 | 99 | 99 | 99 | 99 | 99 | 99 | 99 | NULL
168 | RES1 | USACE - New Orleans | two story, Structure, salt water, long duration | 0 | 0 | 0 | 0 | 0 | 70 | 75 | 79 | 80 | 83 | 83 | 83 | 83 | 83 | 83 | 98 | 98 | 99 | 99 | 99 | 99 | 99 | 99 | 99 | 99 | 99 | 99 | 99 | 99 | NULL
169 | RES1 | USACE - New Orleans | two story, Pier foundation, structure, fresh water, short duration | 0 | 0 | 0 | 4 | 12 | 25 | 33 | 34 | 36 | 42 | 42 | 42 | 42 | 53 | 62 | 66 | 66 | 67 | 71 | 71 | 71 | 71 | 71 | 71 | 71 | 71 | 71 | 71 | 71 | NULL
170 | RES1 | USACE - New Orleans | two story, Slab foundation, structure, fresh water, long duration | 0 | 0 | 0 | 0 | 3 | 25 | 29 | 30 | 33 | 40 | 40 | 40 | 40 | 48 | 55 | 58 | 58 | 60 | 64 | 64 | 64 | 64 | 64 | 64 | 64 | 64 | 64 | 64 | 64 | NULL
171 | RES1 | USACE - New Orleans | two story, Pier foundation, structure, salt water, short duration | 0 | 0 | 0 | 4 | 18 | 54 | 55 | 55 | 57 | 60 | 60 | 60 | 60 | 63 | 71 | 73 | 74 | 74 | 74 | 74 | 74 | 74 | 74 | 74 | 74 | 74 | 74 | 74 | 74 | NULL
172 | RES1 | USACE - New Orleans | two story, Slab foundation, structure, salt water, long duration | 0 | 0 | 0 | 0 | 5 | 44 | 46 | 50 | 52 | 52 | 52 | 52 | 52 | 56 | 66 | 68 | 68 | 70 | 70 | 70 | 70 | 70 | 70 | 70 | 70 | 70 | 70 | 70 | 70 | NULL
173 | RES1 | USACE - St. Paul | one story, Structure | 0 | 0 | 0 | 0 | 11 | 32 | 39 | 41 | 46 | 51 | 54 | 54 | 59 | 59 | 59 | 59 | 59 | 59 | 59 | 59 | 59 | 59 | 59 | 59 | 59 | 59 | 59 | 59 | 59 | NULL
174 | RES1 | USACE - St. Paul | two story, Structure | 0 | 0 | 0 | 0 | 6 | 18 | 20 | 22 | 25 | 27 | 29 | 29 | 32 | 36 | 45 | 45 | 45 | 47 | 49 | 49 | 49 | 49 | 49 | 49 | 49 | 49 | 49 | 49 | 49 | NULL
175 | RES1 | USACE - Wilmington | one & 1/2 story, Pile foundation, structure | 3 | 4 | 4 | 4 | 8 | 11 | 19 | 28 | 30 | 34 | 36 | 37 | 39 | 41 | 43 | 45 | 46 | 47 | 49 | 50 | 51 | 53 | 55 | 57 | 60 | 73 | 87 | 100 | 100 | NULL
176 | RES1 | USACE - Wilmington | one & 1/2 story, Structure | 1 | 1 | 1 | 1 | 8 | 11 | 18 | 22 | 25 | 29 | 32 | 34 | 37 | 39 | 42 | 44 | 45 | 47 | 48 | 50 | 51 | 53 | 55 | 57 | 60 | 65 | 70 | 75 | 75 | NULL
177 | RES1 | USACE - Wilmington | one & 1/2 story w/ 1/2 living area below, Structure | 0 | 0 | 0 | 0 | 1 | 3 | 4 | 6 | 8 | 9 | 11 | 13 | 15 | 21 | 27 | 35 | 37 | 41 | 43 | 46 | 49 | 51 | 53 | 55 | 57 | 71 | 86 | 100 | 100 | NULL
178 | RES1 | USACE - Wilmington | one story, Pile foundation, structure | 4 | 4 | 5 | 6 | 9 | 14 | 23 | 36 | 39 | 46 | 47 | 49 | 50 | 52 | 54 | 58 | 62 | 66 | 70 | 74 | 80 | 81 | 83 | 84 | 85 | 90 | 95 | 100 | 100 | NULL
179 | RES1 | USACE - Wilmington | one story, Structure | 1 | 1 | 1 | 1 | 9 | 14 | 23 | 28 | 32 | 36 | 39 | 43 | 46 | 49 | 52 | 56 | 60 | 64 | 68 | 73 | 80 | 81 | 83 | 84 | 85 | 85 | 85 | 85 | 85 | NULL
180 | RES1 | USACE - Wilmington | one story w/ 1/2 living area below, Structure | 0 | 0 | 1 | 1 | 1 | 4 | 6 | 8 | 10 | 12 | 14 | 17 | 20 | 21 | 32 | 42 | 45 | 49 | 53 | 57 | 61 | 63 | 64 | 66 | 68 | 78 | 89 | 100 | 100 | NULL
181 | RES1 | USACE - Wilmington | one story w/ basement, Structure | 4 | 4 | 5 | 8 | 10 | 14 | 22 | 26 | 28 | 33 | 37 | 41 | 45 | 49 | 54 | 57 | 60 | 63 | 69 | 74 | 80 | 84 | 84 | 85 | 85 | 90 | 95 | 100 | 100 | NULL
182 | RES1 | USACE - Wilmington | split level, Structure | 0 | 0 | 0 | 0 | 3 | 5 | 7 | 11 | 16 | 20 | 25 | 29 | 34 | 38 | 43 | 47 | 51 | 54 | 58 | 62 | 67 | 69 | 72 | 75 | 78 | 80 | 82 | 84 | 84 | NULL
183 | RES1 | USACE - Wilmington | two story, Pile foundation, structure | 3 | 3 | 3 | 4 | 7 | 9 | 15 | 23 | 25 | 29 | 31 | 32 | 34 | 35 | 37 | 40 | 44 | 48 | 51 | 55 | 57 | 60 | 62 | 65 | 68 | 78 | 89 | 100 | 100 | NULL
184 | RES1 | USACE - Wilmington | two story, Structure | 0 | 0 | 1 | 1 | 7 | 9 | 15 | 18 | 22 | 25 | 27 | 29 | 32 | 34 | 36 | 40 | 43 | 47 | 50 | 54 | 57 | 60 | 62 | 65 | 68 | 71 | 74 | 77 | 77 | NULL
185 | RES1 | USACE - Wilmington | two story w/ 1/2 living area below, Structure | 0 | 0 | 0 | 0 | 0 | 2 | 4 | 5 | 7 | 8 | 10 | 10 | 13 | 16 | 21 | 26 | 32 | 36 | 38 | 41 | 43 | 45 | 48 | 51 | 55 | 70 | 85 | 100 | 100 | NULL
189 | RES2 | FIA | Mobile home, structure, A-Zone | 0 | 0 | 0 | 0 | 11 | 44 | 63 | 73 | 78 | 79 | 81 | 82 | 83 | 84 | 85 | 86 | 88 | 89 | 90 | 91 | 92 | 94 | 95 | 96 | 97 | 98 | 99 | 100 | 100 | NULL
190 | RES2 | FIA | Mobile home, structure, V-Zone | 0 | 0 | 0 | 0 | 8 | 45 | 64 | 74 | 79 | 80 | 81 | 82 | 83 | 84 | 85 | 86 | 87 | 88 | 89 | 90 | 91 | 92 | 93 | 94 | 95 | 96 | 97 | 98 | 99 | NULL
191 | RES2 | USACE - Chicago | Mobile Home, structure | 0 | 0 | 0 | 0 | 10 | 44 | 63 | 73 | 78 | 80 | 81 | 82 | 82 | 82 | 82 | 82 | 82 | 82 | 82 | 82 | 82 | 82 | 82 | 82 | 82 | 82 | 82 | 82 | 82 | NULL
192 | RES2 | USACE - Galveston | Mobile Home, structure | 0 | 0 | 0 | 0 | 14 | 19 | 31 | 54 | 93 | 96 | 96 | 97 | 97 | 97 | 98 | 98 | 98 | 98 | 98 | 98 | 98 | 98 | 98 | 98 | 98 | 98 | 98 | 98 | 98 | NULL
193 | RES2 | USACE - New Orleans | Mobile Home, structure, fresh water, short duration | 0 | 0 | 0 | 6 | 10 | 45 | 46 | 46 | 50 | 66 | 66 | 66 | 66 | 66 | 66 | 66 | 66 | 66 | 66 | 66 | 66 | 66 | 66 | 66 | 66 | 66 | 66 | 66 | 66 | NULL
194 | RES2 | USACE - New Orleans | Mobile Home, structure, fresh water, long duration | 0 | 0 | 0 | 6 | 10 | 45 | 46 | 97 | 97 | 97 | 97 | 97 | 97 | 97 | 97 | 97 | 97 | 97 | 97 | 97 | 97 | 97 | 97 | 97 | 97 | 97 | 97 | 97 | 97 | NULL
195 | RES2 | USACE - New Orleans | Mobile Home, structure, salt water, short duration | 0 | 0 | 0 | 6 | 10 | 45 | 47 | 47 | 51 | 67 | 67 | 67 | 67 | 67 | 67 | 67 | 67 | 67 | 67 | 67 | 67 | 67 | 67 | 67 | 67 | 67 | 67 | 67 | 67 | NULL
196 | RES2 | USACE - New Orleans | Mobile Home, structure, salt water, long duration | 0 | 0 | 0 | 6 | 10 | 45 | 98 | 98 | 98 | 98 | 98 | 98 | 98 | 98 | 98 | 98 | 98 | 98 | 98 | 98 | 98 | 98 | 98 | 98 | 98 | 98 | 98 | 98 | 98 | NULL
197 | RES2 | USACE - New Orleans | Mobile Home, structure, fresh water, short duration | 0 | 0 | 0 | 0 | 0 | 38 | 56 | 69 | 80 | 90 | 90 | 90 | 90 | 90 | 90 | 90 | 90 | 90 | 90 | 90 | 90 | 90 | 90 | 90 | 90 | 90 | 90 | 90 | 90 | NULL
198 | RES2 | USACE - New Orleans | Mobile Home, structure, fresh water, long duration | 0 | 0 | 0 | 0 | 0 | 85 | 95 | 99 | 99 | 99 | 99 | 99 | 99 | 99 | 99 | 99 | 99 | 99 | 99 | 99 | 99 | 99 | 99 | 99 | 99 | 99 | 99 | 99 | 99 | NULL
199 | RES2 | USACE - New Orleans | Mobile Home, structure, salt water, short duration | 0 | 0 | 0 | 0 | 0 | 45 | 64 | 71 | 82 | 92 | 92 | 96 | 96 | 96 | 96 | 96 | 96 | 96 | 96 | 96 | 96 | 96 | 96 | 96 | 96 | 96 | 96 | 96 | 96 | NULL
200 | RES2 | USACE - New Orleans | Mobile Home, structure, salt water, long duration | 0 | 0 | 0 | 0 | 0 | 96 | 98 | 99 | 100 | 100 | 100 | 100 | 100 | 100 | 100 | 100 | 100 | 100 | 100 | 100 | 100 | 100 | 100 | 100 | 100 | 100 | 100 | 100 | 100 | NULL
201 | RES2 | USACE - New Orleans | Mobile Home, structure, fresh water, short duration | 0 | 0 | 0 | 1 | 17 | 45 | 49 | 49 | 52 | 57 | 58 | 58 | 63 | 63 | 63 | 63 | 63 | 63 | 63 | 63 | 63 | 63 | 63 | 63 | 63 | 63 | 63 | 63 | 63 | NULL
202 | RES2 | USACE - New Orleans | Mobile Home, structure, salt water, long duration | 0 | 0 | 0 | 12 | 32 | 64 | 66 | 66 | 66 | 66 | 66 | 66 | 63 | 63 | 63 | 63 | 63 | 63 | 63 | 63 | 63 | 63 | 63 | 63 | 63 | 63 | 63 | 63 | 63 | NULL
203 | RES2 | USACE - Wilmington | Mobile Home, structure | 1 | 1 | 2 | 3 | 8 | 27 | 42 | 60 | 93 | 96 | 96 | 97 | 97 | 97 | 98 | 98 | 98 | 98 | 99 | 99 | 99 | 99 | 99 | 99 | 100 | 100 | 100 | 100 | 100 | NULL
204 | RES3 | USACE - Chicago | Apartment Unit Grade, Structure | 0 | 0 | 0 | 0 | 15 | 16 | 25 | 28 | 29 | 31 | 40 | 43 | 43 | 45 | 46 | 47 | 47 | 49 | 50 | 51 | 52 | 53 | 54 | 55 | 56 | 57 | 58 | 59 | 60 | NULL
205 | RES3 | USACE - Chicago | Apartment Unit Sub-Grade, Structure | 0 | 0 | 4 | 8 | 12 | 15 | 20 | 23 | 28 | 33 | 37 | 43 | 48 | 51 | 53 | 55 | 57 | 59 | 60 | 61 | 62 | 63 | 64 | 65 | 66 | 67 | 68 | 69 | 70 | NULL
206 | RES3 | USACE - Galveston | Apartment, living area on one floor, Structure | 0 | 0 | 0 | 0 | 5 | 18 | 25 | 30 | 34 | 38 | 41 | 43 | 46 | 48 | 50 | 52 | 54 | 55 | 57 | 59 | 59 | 60 | 63 | 65 | 66 | 67 | 68 | 69 | 70 | NULL
207 | RES3 | USACE - Galveston | Condominium, living area on multiple floors, Structure | 0 | 0 | 0 | 0 | 5 | 28 | 29 | 31 | 36 | 37 | 39 | 40 | 41 | 42 | 44 | 46 | 48 | 52 | 55 | 58 | 61 | 64 | 68 | 69 | 70 | 71 | 72 | 73 | 74 | NULL
208 | RES3 | USACE - Wilmington | Apartments, Structure | 10 | 11 | 12 | 14 | 15 | 20 | 21 | 23 | 25 | 29 | 32 | 35 | 38 | 42 | 46 | 51 | 55 | 58 | 61 | 65 | 70 | 74 | 78 | 83 | 87 | 91 | 96 | 100 | 100 | NULL
209 | RES4 | USACE - Galveston | Average Hotel & Motel, structure | 0 | 0 | 0 | 0 | 0 | 3 | 5 | 6 | 7 | 9 | 12 | 14 | 18 | 21 | 26 | 31 | 36 | 41 | 46 | 50 | 54 | 58 | 62 | 66 | 70 | 74 | 78 | 82 | 86 | NULL
210 | RES4 | USACE - Galveston | Hotel, structure | 0 | 0 | 0 | 0 | 0 | 1 | 2 | 2 | 2 | 3 | 5 | 6 | 9 | 11 | 15 | 18 | 22 | 26 | 30 | 34 | 39 | 43 | 48 | 53 | 58 | 63 | 68 | 73 | 78 | NULL
211 | RES4 | USACE - Galveston | Motel Unit, structure | 0 | 0 | 0 | 0 | 0 | 4 | 7 | 10 | 12 | 15 | 18 | 22 | 26 | 31 | 37 | 43 | 50 | 56 | 61 | 65 | 69 | 72 | 76 | 79 | 82 | 85 | 88 | 91 | 94 | NULL
212 | RES4 | USACE - Wilmington | Hotel, structure | 0 | 0 | 0 | 0 | 11 | 21 | 30 | 37 | 42 | 47 | 51 | 56 | 61 | 66 | 70 | 75 | 79 | 84 | 88 | 92 | 96 | 100 | 100 | 100 | 100 | 100 | 100 | 100 | 100 | NULL
213 | RES4 | USACE - Wilmington | Motel, structure | 0 | 0 | 0 | 0 | 10 | 16 | 21 | 28 | 36 | 46 | 54 | 63 | 70 | 73 | 75 | 77 | 79 | 81 | 83 | 85 | 87 | 89 | 91 | 93 | 95 | 97 | 99 | 100 | 100 | NULL
214 | RES5 | USACE - Galveston | Average institutional dormitory, structure | 0 | 0 | 0 | 0 | 0 | 7 | 10 | 14 | 15 | 15 | 16 | 18 | 20 | 23 | 26 | 30 | 34 | 38 | 42 | 47 | 52 | 57 | 62 | 67 | 72 | 77 | 82 | 87 | 92 | RES6 default
215 | RES6 | USACE - Galveston | Nursing Home, structure | 0 | 0 | 0 | 0 | 0 | 7 | 10 | 14 | 15 | 15 | 16 | 18 | 20 | 23 | 26 | 30 | 34 | 38 | 42 | 47 | 52 | 57 | 62 | 67 | 72 | 77 | 82 | 87 | 92 | NULL
216 | RES6 | USACE - Wilmington | Rest Home, structure | 0 | 0 | 0 | 0 | 12 | 21 | 27 | 34 | 41 | 49 | 55 | 62 | 68 | 73 | 78 | 83 | 88 | 93 | 98 | 100 | 100 | 100 | 100 | 100 | 100 | 100 | 100 | 100 | 100 | NULL
217 | COM1 | USACE - Galveston | Average Retail, Structure | 0 | 0 | 0 | 0 | 1 | 9 | 14 | 16 | 18 | 20 | 23 | 26 | 30 | 34 | 38 | 42 | 47 | 51 | 55 | 58 | 61 | 64 | 67 | 69 | 71 | 74 | 76 | 78 | 80 | NULL
218 | COM1 | USACE - Galveston | Antique, structure | 0 | 0 | 0 | 0 | 0 | 17 | 17 | 18 | 19 | 21 | 23 | 25 | 28 | 32 | 35 | 39 | 43 | 47 | 52 | 56 | 61 | 65 | 70 | 75 | 80 | 85 | 90 | 95 | 100 | NULL
219 | COM1 | USACE - Galveston | Auto Dealer Big, structure | 0 | 0 | 0 | 0 | 0 | 17 | 17 | 18 | 19 | 21 | 23 | 25 | 28 | 32 | 35 | 39 | 43 | 49 | 52 | 56 | 61 | 65 | 70 | 75 | 80 | 85 | 90 | 95 | 100 | NULL
220 | COM1 | USACE - Galveston | Bait Stand, structure | 0 | 0 | 0 | 0 | 0 | 1 | 2 | 5 | 8 | 12 | 17 | 22 | 28 | 36 | 43 | 50 | 58 | 66 | 75 | 83 | 92 | 100 | 100 | 100 | 100 | 100 | 100 | 100 | 100 | NULL
221 | COM1 | USACE - Galveston | Bakery, structure | 0 | 0 | 0 | 0 | 12 | 17 | 21 | 25 | 28 | 31 | 34 | 36 | 38 | 41 | 43 | 45 | 47 | 48 | 50 | 52 | 54 | 55 | 57 | 59 | 61 | 63 | 65 | 67 | 69 | NULL
222 | COM1 | USACE - Galveston | Boat Sales/Service, structure | 0 | 0 | 0 | 0 | 14 | 20 | 32 | 33 | 34 | 36 | 38 | 42 | 50 | 56 | 60 | 63 | 67 | 70 | 73 | 76 | 78 | 81 | 84 | 86 | 88 | 90 | 92 | 94 | 96 | NULL
223 | COM1 | USACE - Galveston | Book Store, structure | 0 | 0 | 0 | 0 | 0 | 2 | 3 | 5 | 8 | 10 | 12 | 15 | 17 | 20 | 23 | 27 | 31 | 35 | 40 | 45 | 50 | 55 | 60 | 66 | 71 | 76 | 81 | 86 | 91 | NULL
224 | COM1 | USACE - Galveston | Camera Store, structure | 0 | 0 | 0 | 0 | 0 | 3 | 7 | 7 | 7 | 9 | 11 | 14 | 17 | 20 | 23 | 26 | 30 | 33 | 37 | 40 | 44 | 48 | 52 | 57 | 61 | 65 | 69 | 73 | 77 | NULL
225 | COM1 | USACE - Galveston | Carpet and Paint Shop, structure | 0 | 0 | 0 | 0 | 0 | 0 | 60 | 60 | 60 | 60 | 60 | 60 | 60 | 60 | 60 | 60 | 80 | 80 | 80 | 80 | 80 | 80 | 80 | 80 | 80 | 80 | 80 | 80 | 80 | NULL
226 | COM1 | USACE - Galveston | Clothing-Mens, structure | 0 | 0 | 0 | 0 | 0 | 8 | 10 | 11 | 13 | 15 | 18 | 21 | 24 | 28 | 32 | 37 | 41 | 46 | 51 | 56 | 61 | 66 | 71 | 76 | 81 | 86 | 91 | 96 | 100 | NULL
227 | COM1 | USACE - Galveston | Crafts, structure | 0 | 0 | 0 | 0 | 0 | 20 | 22 | 24 | 26 | 27 | 28 | 29 | 30 | 40 | 50 | 50 | 50 | 50 | 50 | 50 | 50 | 50 | 50 | 50 | 50 | 50 | 50 | 50 | 50 | NULL
228 | COM1 | USACE - Galveston | Drug Store, structure | 0 | 0 | 0 | 0 | 0 | 1 | 5 | 5 | 5 | 7 | 8 | 11 | 14 | 18 | 22 | 27 | 33 | 38 | 45 | 51 | 57 | 63 | 68 | 73 | 78 | 83 | 88 | 93 | 98 | NULL
229 | COM1 | USACE - Galveston | Fabric Store, structure | 0 | 0 | 0 | 0 | 0 | 15 | 20 | 30 | 35 | 40 | 45 | 50 | 60 | 70 | 80 | 85 | 90 | 95 | 100 | 100 | 100 | 100 | 100 | 100 | 100 | 100 | 100 | 100 | 100 | NULL
230 | COM1 | USACE - Galveston | Feed Store, structure | 0 | 0 | 0 | 0 | 0 | 20 | 24 | 28 | 32 | 34 | 36 | 38 | 40 | 42 | 44 | 46 | 48 | 50 | 50 | 50 | 50 | 50 | 50 | 50 | 50 | 50 | 50 | 50 | 50 | NULL
231 | COM1 | USACE - Galveston | Flea Market, structure | 0 | 0 | 0 | 0 | 1 | 2 | 2 | 3 | 4 | 4 | 4 | 4 | 4 | 4 | 4 | 4 | 4 | 4 | 4 | 4 | 4 | 4 | 4 | 4 | 4 | 4 | 4 | 4 | 4 | NULL
232 | COM1 | USACE - Galveston | Florist, structure | 0 | 0 | 0 | 0 | 0 | 7 | 7 | 8 | 9 | 11 | 13 | 16 | 19 | 22 | 26 | 30 | 34 | 38 | 42 | 46 | 51 | 55 | 60 | 64 | 68 | 72 | 76 | 80 | 84 | NULL
233 | COM1 | USACE - Galveston | Fruit Stand, structure | 0 | 0 | 0 | 0 | 0 | 1 | 2 | 5 | 8 | 12 | 17 | 22 | 28 | 36 | 43 | 50 | 58 | 66 | 75 | 83 | 92 | 100 | 100 | 100 | 100 | 100 | 100 | 100 | 100 | NULL
234 | COM1 | USACE - Galveston | Large Furniture, structure | 0 | 0 | 0 | 0 | 0 | 2 | 4 | 4 | 5 | 6 | 7 | 9 | 11 | 14 | 17 | 21 | 25 | 29 | 33 | 37 | 42 | 46 | 51 | 55 | 59 | 63 | 67 | 71 | 75 | NULL
235 | COM1 | USACE - Galveston | Gas/Butane Supply, structure | 0 | 0 | 0 | 0 | 17 | 17 | 17 | 17 | 23 | 32 | 45 | 55 | 61 | 66 | 69 | 73 | 76 | 78 | 80 | 82 | 85 | 86 | 87 | 89 | 91 | 93 | 95 | 97 | 99 | NULL
236 | COM1 | USACE - Galveston | Gift Shop, structure | 0 | 0 | 0 | 0 | 0 | 5 | 8 | 9 | 9 | 9 | 11 | 14 | 18 | 24 | 31 | 40 | 50 | 58 | 64 | 69 | 73 | 77 | 80 | 83 | 86 | 89 | 92 | 95 | 98 | NULL
237 | COM1 | USACE - Galveston | Greenhouse, structure | 0 | 0 | 0 | 0 | 0 | 5 | 11 | 16 | 21 | 26 | 31 | 37 | 42 | 47 | 52 | 56 | 61 | 65 | 70 | 74 | 78 | 81 | 84 | 87 | 90 | 93 | 96 | 99 | 100 | NULL
238 | COM1 | USACE - Galveston | Small Grocery, structure | 0 | 0 | 0 | 0 | 0 | 20 | 22 | 24 | 26 | 28 | 30 | 32 | 34 | 36 | 38 | 39 | 40 | 43 | 47 | 50 | 50 | 50 | 50 | 50 | 50 | 50 | 50 | 50 | 50 | NULL
239 | COM1 | USACE - Galveston | Medium Grocery, structure | 0 | 0 | 0 | 0 | 0 | 3 | 4 | 5 | 6 | 7 | 10 | 14 | 20 | 29 | 37 | 44 | 50 | 55 | 59 | 63 | 67 | 71 | 75 | 78 | 82 | 86 | 90 | 94 | 98 | NULL
240 | COM1 | USACE - Galveston | Gun Shop, structure | 0 | 0 | 0 | 0 | 0 | 10 | 10 | 10 | 11 | 12 | 13 | 14 | 16 | 18 | 20 | 22 | 25 | 29 | 34 | 41 | 50 | 58 | 63 | 68 | 73 | 78 | 83 | 88 | 93 | NULL
241 | COM1 | USACE - Galveston | Hardware, structure | 0 | 0 | 0 | 0 | 0 | 12 | 12 | 12 | 12 | 12 | 12 | 14 | 15 | 18 | 21 | 25 | 30 | 35 | 40 | 46 | 52 | 58 | 64 | 70 | 76 | 82 | 88 | 94 | 100 | NULL
242 | COM1 | USACE - Galveston | Hobby Shop, structure | 0 | 0 | 0 | 0 | 0 | 18 | 20 | 20 | 20 | 20 | 20 | 22 | 27 | 33 | 39 | 44 | 49 | 53 | 58 | 62 | 66 | 69 | 73 | 77 | 81 | 85 | 89 | 93 | 97 | NULL
243 | COM1 | USACE - Galveston | Lawnmower, structure | 0 | 0 | 0 | 0 | 0 | 12 | 13 | 15 | 16 | 17 | 18 | 21 | 25 | 30 | 35 | 42 | 50 | 57 | 63 | 67 | 72 | 75 | 79 | 82 | 85 | 88 | 91 | 94 | 97 | NULL
244 | COM1 | USACE - Galveston | Liquor Store, structure | 0 | 0 | 0 | 0 | 0 | 1 | 1 | 2 | 2 | 3 | 5 | 6 | 8 | 11 | 16 | 22 | 29 | 39 | 50 | 60 | 67 | 72 | 77 | 80 | 83 | 86 | 89 | 92 | 95 | NULL
245 | COM1 | USACE - Galveston | Meat Market, structure | 0 | 0 | 0 | 0 | 0 | 10 | 10 | 10 | 11 | 12 | 14 | 17 | 23 | 31 | 38 | 44 | 50 | 55 | 61 | 66 | 71 | 75 | 79 | 83 | 87 | 91 | 95 | 99 | 100 | NULL
246 | COM1 | USACE - Galveston | Motorcycle Dealer, structure | 0 | 0 | 0 | 0 | 0 | 20 | 25 | 30 | 35 | 40 | 45 | 50 | 60 | 70 | 80 | 80 | 80 | 80 | 80 | 80 | 80 | 80 | 80 | 80 | 80 | 80 | 80 | 80 | 80 | NULL
247 | COM1 | USACE - Galveston | Music Center, structure | 0 | 0 | 0 | 0 | 5 | 10 | 13 | 14 | 15 | 15 | 15 | 16 | 18 | 23 | 27 | 37 | 50 | 59 | 66 | 71 | 75 | 78 | 82 | 84 | 86 | 88 | 90 | 92 | 94 | NULL
248 | COM1 | USACE - Galveston | Nursery, structure | 0 | 0 | 0 | 0 | 2 | 2 | 3 | 6 | 10 | 15 | 22 | 27 | 32 | 37 | 41 | 46 | 50 | 54 | 58 | 62 | 65 | 69 | 73 | 77 | 81 | 85 | 89 | 93 | 97 | NULL
249 | COM1 | USACE - Galveston | Paint Store, structure | 0 | 0 | 0 | 0 | 0 | 0 | 30 | 37 | 43 | 55 | 60 | 67 | 75 | 80 | 83 | 86 | 90 | 90 | 90 | 90 | 90 | 90 | 90 | 90 | 90 | 90 | 90 | 90 | 90 | NULL
250 | COM1 | USACE - Galveston | Pawn Shop, structure | 0 | 0 | 0 | 0 | 0 | 20 | 30 | 33 | 36 | 39 | 42 | 45 | 47 | 50 | 50 | 50 | 60 | 60 | 60 | 60 | 60 | 60 | 60 | 60 | 60 | 60 | 60 | 60 | 60 | NULL
251 | COM1 | USACE - Galveston | Remnant Shop, structure | 0 | 0 | 0 | 0 | 0 | 0 | 15 | 15 | 20 | 25 | 30 | 35 | 40 | 45 | 50 | 55 | 65 | 75 | 80 | 80 | 80 | 80 | 80 | 80 | 80 | 80 | 80 | 80 | 80 | NULL
252 | COM1 | USACE - Galveston | Service Station, structure | 0 | 0 | 0 | 0 | 0 | 0 | 1 | 3 | 5 | 7 | 10 | 13 | 16 | 19 | 23 | 27 | 33 | 38 | 49 | 60 | 69 | 76 | 82 | 86 | 90 | 94 | 98 | 100 | 100 | NULL
253 | COM1 | USACE - Galveston | Shoe Repair, structure | 0 | 0 | 0 | 0 | 0 | 3 | 6 | 9 | 12 | 15 | 18 | 21 | 24 | 27 | 30 | 33 | 36 | 39 | 40 | 45 | 50 | 50 | 50 | 50 | 50 | 50 | 50 | 50 | 50 | NULL
254 | COM1 | USACE - Galveston | Toy Store, structure | 0 | 0 | 0 | 0 | 0 | 8 | 9 | 10 | 12 | 15 | 17 | 18 | 18 | 19 | 20 | 23 | 26 | 29 | 33 | 38 | 43 | 49 | 55 | 61 | 67 | 73 | 79 | 85 | 91 | NULL
255 | COM1 | USACE - Galveston | Tractor Sales, structure | 0 | 0 | 0 | 0 | 0 | 9 | 13 | 18 | 21 | 22 | 23 | 24 | 25 | 25 | 25 | 26 | 27 | 28 | 29 | 29 | 30 | 31 | 31 | 32 | 33 | 34 | 35 | 36 | 37 | NULL
256 | COM1 | USACE - Galveston | Trophy Shop, structure | 0 | 0 | 0 | 0 | 0 | 8 | 9 | 10 | 12 | 15 | 17 | 18 | 18 | 19 | 20 | 23 | 29 | 33 | 38 | 43 | 49 | 55 | 61 | 67 | 73 | 79 | 85 | 91 | 97 | NULL
257 | COM1 | USACE - Galveston | Upholstery Shop, structure | 0 | 0 | 0 | 0 | 0 | 10 | 10 | 10 | 11 | 12 | 13 | 14 | 15 | 20 | 30 | 30 | 30 | 30 | 30 | 30 | 30 | 30 | 30 | 30 | 30 | 30 | 30 | 30 | 30 | NULL
258 | COM1 | USACE - Galveston | Used Appliances/Cloth, structure | 0 | 0 | 0 | 0 | 0 | 10 | 12 | 14 | 16 | 18 | 20 | 23 | 26 | 30 | 40 | 45 | 55 | 55 | 55 | 55 | 55 | 55 | 55 | 55 | 55 | 55 | 55 | 55 | 55 | NULL
259 | COM1 | USACE - Galveston | Used Furniture, structure | 0 | 0 | 0 | 0 | 0 | 0 | 20 | 24 | 28 | 32 | 36 | 40 | 44 | 48 | 50 | 50 | 55 | 55 | 60 | 60 | 60 | 60 | 60 | 60 | 60 | 60 | 60 | 60 | 60 | NULL
260 | COM1 | USACE - Galveston | Vacuum Cleaner Sales, structure | 0 | 0 | 0 | 0 | 0 | 10 | 15 | 20 | 25 | 30 | 33 | 36 | 40 | 50 | 55 | 60 | 60 | 60 | 60 | 60 | 60 | 60 | 60 | 60 | 60 | 60 | 60 | 60 | 60 | NULL
261 | COM1 | USACE - Galveston | Video Games, structure | 0 | 0 | 0 | 0 | 0 | 0 | 0 | 2 | 5 | 10 | 10 | 15 | 15 | 20 | 20 | 25 | 25 | 35 | 35 | 45 | 45 | 45 | 45 | 45 | 45 | 45 | 45 | 45 | 45 | NULL
262 | COM1 | USACE - Wilmington | Appliances, structure | 0 | 0 | 0 | 0 | 5 | 14 | 23 | 32 | 38 | 44 | 51 | 56 | 60 | 63 | 66 | 68 | 71 | 73 | 75 | 77 | 79 | 81 | 83 | 85 | 87 | 89 | 91 | 93 | 95 | NULL
263 | COM1 | USACE - Wilmington | Auto Dealership, structure | 0 | 0 | 0 | 0 | 4 | 6 | 9 | 14 | 20 | 29 | 43 | 58 | 68 | 73 | 78 | 82 | 87 | 91 | 94 | 97 | 100 | 100 | 100 | 100 | 100 | 100 | 100 | 100 | 100 | NULL
264 | COM1 | USACE - Wilmington | Bait Stand, structure | 0 | 0 | 0 | 0 | 6 | 10 | 12 | 16 | 23 | 37 | 54 | 74 | 83 | 87 | 90 | 92 | 93 | 93 | 94 | 95 | 96 | 97 | 98 | 99 | 100 | 100 | 100 | 100 | 100 | NULL
265 | COM1 | USACE - Wilmington | Book Store, structure | 0 | 0 | 0 | 0 | 9 | 17 | 24 | 29 | 36 | 48 | 61 | 75 | 84 | 86 | 87 | 89 | 91 | 92 | 92 | 93 | 94 | 95 | 96 | 97 | 98 | 99 | 100 | 100 | 100 | NULL
266 | COM1 | USACE - Wilmington | Clothing, structure | 0 | 0 | 0 | 0 | 5 | 19 | 43 | 60 | 66 | 72 | 77 | 83 | 87 | 90 | 91 | 93 | 94 | 95 | 96 | 97 | 98 | 99 | 100 | 100 | 100 | 100 | 100 | 100 | 100 | NULL
267 | COM1 | USACE - Wilmington | Department Store, structure | 0 | 0 | 0 | 0 | 15 | 20 | 29 | 37 | 44 | 50 | 55 | 62 | 67 | 71 | 75 | 79 | 84 | 88 | 97 | 100 | 100 | 100 | 100 | 100 | 100 | 100 | 100 | 100 | 100 | NULL
268 | COM1 | USACE - Wilmington | Drug, Super, structure | 0 | 0 | 0 | 0 | 5 | 18 | 36 | 50 | 57 | 64 | 70 | 78 | 83 | 85 | 86 | 86 | 88 | 89 | 90 | 91 | 92 | 93 | 94 | 95 | 96 | 97 | 98 | 99 | 100 | NULL
269 | COM1 | USACE - Wilmington | Furniture, structure | 0 | 0 | 0 | 0 | 15 | 25 | 34 | 40 | 44 | 47 | 50 | 52 | 55 | 59 | 62 | 65 | 68 | 71 | 74 | 77 | 80 | 83 | 86 | 89 | 92 | 95 | 98 | 100 | 100 | NULL
270 | COM1 | USACE - Wilmington | Hardware, structure | 0 | 0 | 0 | 0 | 4 | 10 | 19 | 25 | 29 | 33 | 37 | 42 | 47 | 51 | 55 | 59 | 64 | 68 | 72 | 76 | 80 | 84 | 88 | 92 | 96 | 100 | 100 | 100 | 100 | NULL
271 | COM1 | USACE - Wilmington | Liquor, structure | 0 | 0 | 0 | 0 | 8 | 13 | 17 | 21 | 25 | 29 | 35 | 40 | 46 | 51 | 56 | 60 | 65 | 70 | 74 | 78 | 82 | 86 | 90 | 94 | 98 | 100 | 100 | 100 | 100 | NULL
272 | COM1 | USACE - Wilmington | Drive thru market, structure | 0 | 0 | 0 | 0 | 2 | 14 | 26 | 38 | 50 | 60 | 71 | 83 | 91 | 95 | 97 | 98 | 98 | 99 | 100 | 100 | 100 | 100 | 100 | 100 | 100 | 100 | 100 | 100 | 100 | NULL
273 | COM1 | USACE - Wilmington | Supermarket, structure | 0 | 0 | 0 | 0 | 6 | 19 | 35 | 48 | 56 | 64 | 72 | 80 | 86 | 90 | 90 | 91 | 92 | 93 | 94 | 95 | 96 | 97 | 98 | 99 | 100 | 100 | 100 | 100 | 100 | NULL
274 | COM1 | USACE - Wilmington | Service Station, structure | 0 | 0 | 0 | 0 | 7 | 13 | 21 | 28 | 33 | 37 | 42 | 47 | 52 | 57 | 61 | 66 | 71 | 75 | 80 | 84 | 88 | 92 | 96 | 100 | 100 | 100 | 100 | 100 | 100 | NULL
275 | COM1 | USACE - Wilmington | Variety Store, structure | 0 | 0 | 0 | 0 | 5 | 11 | 18 | 24 | 30 | 35 | 39 | 43 | 48 | 53 | 57 | 57 | 66 | 70 | 75 | 79 | 83 | 87 | 91 | 95 | 99 | 100 | 100 | 100 | 100 | NULL
276 | COM1 | USACE - New Orleans | Bakery, structure, salt water, long duration | 0 | 0 | 0 | 0 | 0 | 100 | 100 | 100 | 100 | 100 | 100 | 100 | 100 | 100 | 100 | 100 | 100 | 100 | 100 | 100 | 100 | 100 | 100 | 100 | 100 | 100 | 100 | 100 | 100 | NULL
277 | COM1 | USACE - New Orleans | Bakery, structure, salt water, short duration | 0 | 0 | 0 | 0 | 0 | 30 | 87 | 95 | 99 | 100 | 100 | 100 | 100 | 100 | 100 | 100 | 100 | 100 | 100 | 100 | 100 | 100 | 100 | 100 | 100 | 100 | 100 | 100 | 100 | NULL
278 | COM1 | USACE - New Orleans | Bakery, structure, fresh water, long duration | 0 | 0 | 0 | 0 | 0 | 92 | 92 | 94 | 95 | 95 | 96 | 96 | 96 | 96 | 96 | 96 | 96 | 96 | 96 | 96 | 96 | 96 | 96 | 96 | 96 | 96 | 96 | 96 | 96 | NULL
279 | COM1 | USACE - New Orleans | Bakery, structure, fresh water, short duration | 0 | 0 | 0 | 0 | 0 | 27 | 79 | 87 | 90 | 96 | 96 | 96 | 96 | 96 | 96 | 96 | 96 | 96 | 96 | 96 | 96 | 96 | 96 | 96 | 96 | 96 | 96 | 96 | 96 | NULL
280 | COM1 | USACE - New Orleans | Bakery, structure, composite water & duration | 0 | 0 | 0 | 0 | 0 | 39 | 54 | 66 | 79 | 92 | 97 | 98 | 100 | 100 | 100 | 100 | 100 | 100 | 100 | 100 | 100 | 100 | 100 | 100 | 100 | 100 | 100 | 100 | 100 | NULL
281 | COM1 | USACE - New Orleans | Candy Store, structure, salt water, long duration | 0 | 0 | 0 | 0 | 0 | 100 | 100 | 100 | 100 | 100 | 100 | 100 | 100 | 100 | 100 | 100 | 100 | 100 | 100 | 100 | 100 | 100 | 100 | 100 | 100 | 100 | 100 | 100 | 100 | NULL
282 | COM1 | USACE - New Orleans | Candy Store, structure, salt water, short duration | 0 | 0 | 0 | 0 | 0 | 30 | 87 | 95 | 99 | 100 | 100 | 100 | 100 | 100 | 100 | 100 | 100 | 100 | 100 | 100 | 100 | 100 | 100 | 100 | 100 | 100 | 100 | 100 | 100 | NULL
283 | COM1 | USACE - New Orleans | Candy Store, structure, fresh water, long duration | 0 | 0 | 0 | 0 | 0 | 92 | 92 | 94 | 95 | 95 | 96 | 96 | 96 | 96 | 96 | 96 | 96 | 96 | 96 | 96 | 96 | 96 | 96 | 96 | 96 | 96 | 96 | 96 | 96 | NULL
284 | COM1 | USACE - New Orleans | Candy Store, structure, fresh water, short duration | 0 | 0 | 0 | 0 | 0 | 27 | 79 | 87 | 90 | 96 | 96 | 96 | 96 | 96 | 96 | 96 | 96 | 96 | 96 | 96 | 96 | 96 | 96 | 96 | 96 | 96 | 96 | 96 | 96 | NULL
285 | COM1 | USACE - New Orleans | Candy Store, structure, composite water & duration | 0 | 0 | 0 | 0 | 0 | 39 | 54 | 66 | 79 | 92 | 97 | 98 | 100 | 100 | 100 | 100 | 100 | 100 | 100 | 100 | 100 | 100 | 100 | 100 | 100 | 100 | 100 | 100 | 100 | NULL
286 | COM1 | USACE - New Orleans | Clothing Store, structure, salt water, long duration | 0 | 0 | 0 | 0 | 0 | 61 | 75 | 85 | 95 | 100 | 100 | 100 | 100 | 100 | 100 | 100 | 100 | 100 | 100 | 100 | 100 | 100 | 100 | 100 | 100 | 100 | 100 | 100 | 100 | NULL
287 | COM1 | USACE - New Orleans | Clothing Store, structure, salt water, short duration | 0 | 0 | 0 | 0 | 0 | 25 | 61 | 75 | 85 | 95 | 100 | 100 | 100 | 100 | 100 | 100 | 100 | 100 | 100 | 100 | 100 | 100 | 100 | 100 | 100 | 100 | 100 | 100 | 100 | NULL
288 | COM1 | USACE - New Orleans | Clothing Store, structure, fresh water, long duration | 0 | 0 | 0 | 0 | 0 | 55 | 69 | 77 | 86 | 94 | 94 | 94 | 94 | 97 | 97 | 97 | 97 | 97 | 97 | 97 | 97 | 97 | 97 | 97 | 97 | 97 | 97 | 97 | 97 | NULL
289 | COM1 | USACE - New Orleans | Clothing Store, structure, fresh water, short duration | 0 | 0 | 0 | 0 | 0 | 23 | 55 | 69 | 77 | 86 | 94 | 94 | 94 | 94 | 97 | 97 | 97 | 97 | 97 | 97 | 97 | 97 | 97 | 97 | 97 | 97 | 97 | 97 | 97 | NULL
290 | COM1 | USACE - New Orleans | Clothing Store, structure, composite water & duration | 0 | 0 | 0 | 0 | 0 | 30 | 55 | 65 | 77 | 88 | 96 | 96 | 97 | 97 | 97 | 97 | 97 | 100 | 100 | 100 | 100 | 100 | 100 | 100 | 100 | 100 | 100 | 100 | 100 | NULL
291 | COM1 | USACE - New Orleans | Convenience Store, structure, salt water, long duration | 0 | 0 | 0 | 0 | 0 | 100 | 100 | 100 | 100 | 100 | 100 | 100 | 100 | 100 | 100 | 100 | 100 | 100 | 100 | 100 | 100 | 100 | 100 | 100 | 100 | 100 | 100 | 100 | 100 | NULL
292 | COM1 | USACE - New Orleans | Convenience Store, structure, salt water, short duration | 0 | 0 | 0 | 0 | 0 | 30 | 87 | 95 | 99 | 100 | 100 | 100 | 100 | 100 | 100 | 100 | 100 | 100 | 100 | 100 | 100 | 100 | 100 | 100 | 100 | 100 | 100 | 100 | 100 | NULL
293 | COM1 | USACE - New Orleans | Convenience Store, structure, fresh water, long duration | 0 | 0 | 0 | 0 | 0 | 92 | 92 | 94 | 95 | 95 | 96 | 96 | 96 | 96 | 96 | 96 | 96 | 96 | 96 | 96 | 96 | 96 | 96 | 96 | 96 | 96 | 96 | 96 | 96 | NULL
294 | COM1 | USACE - New Orleans | Convenience Store, structure, fresh water, short duration | 0 | 0 | 0 | 0 | 0 | 27 | 79 | 87 | 90 | 96 | 96 | 96 | 96 | 96 | 96 | 96 | 96 | 96 | 96 | 96 | 96 | 96 | 96 | 96 | 96 | 96 | 96 | 96 | 96 | NULL
295 | COM1 | USACE - New Orleans | Convenience Store, structure, composite water & duration | 0 | 0 | 0 | 0 | 0 | 39 | 54 | 66 | 79 | 92 | 97 | 98 | 100 | 100 | 100 | 100 | 100 | 100 | 100 | 100 | 100 | 100 | 100 | 100 | 100 | 100 | 100 | 100 | 100 | NULL
296 | COM1 | USACE - New Orleans | Department Store, structure, salt water, long duration | 0 | 0 | 0 | 0 | 0 | 61 | 75 | 85 | 95 | 100 | 100 | 100 | 100 | 100 | 100 | 100 | 100 | 100 | 100 | 100 | 100 | 100 | 100 | 100 | 100 | 100 | 100 | 100 | 100 | NULL
297 | COM1 | USACE - New Orleans | Department Store, structure, salt water, short duration | 0 | 0 | 0 | 0 | 0 | 25 | 61 | 75 | 85 | 95 | 100 | 100 | 100 | 100 | 100 | 100 | 100 | 100 | 100 | 100 | 100 | 100 | 100 | 100 | 100 | 100 | 100 | 100 | 100 | NULL
298 | COM1 | USACE - New Orleans | Department Store, structure, fresh water, long duration | 0 | 0 | 0 | 0 | 0 | 55 | 69 | 77 | 86 | 94 | 94 | 94 | 94 | 97 | 97 | 97 | 97 | 97 | 97 | 97 | 97 | 97 | 97 | 97 | 97 | 97 | 97 | 97 | 97 | NULL
299 | COM1 | USACE - New Orleans | Department Store, structure, fresh water, short duration | 0 | 0 | 0 | 0 | 0 | 23 | 55 | 69 | 77 | 86 | 94 | 94 | 94 | 94 | 97 | 97 | 97 | 97 | 97 | 97 | 97 | 97 | 97 | 97 | 97 | 97 | 97 | 97 | 97 | NULL
300 | COM1 | USACE - New Orleans | Department Store, structure, composite water & duration | 0 | 0 | 0 | 0 | 0 | 30 | 55 | 65 | 77 | 88 | 96 | 96 | 97 | 97 | 97 | 97 | 97 | 100 | 100 | 100 | 100 | 100 | 100 | 100 | 100 | 100 | 100 | 100 | 100 | NULL
301 | COM1 | USACE - New Orleans | Furniture Store, structure, salt water, long duration | 0 | 0 | 0 | 0 | 0 | 61 | 75 | 85 | 95 | 100 | 100 | 100 | 100 | 100 | 100 | 100 | 100 | 100 | 100 | 100 | 100 | 100 | 100 | 100 | 100 | 100 | 100 | 100 | 100 | NULL
302 | COM1 | USACE - New Orleans | Furniture Store, structure, salt water, short duration | 0 | 0 | 0 | 0 | 0 | 25 | 61 | 75 | 85 | 95 | 100 | 100 | 100 | 100 | 100 | 100 | 100 | 100 | 100 | 100 | 100 | 100 | 100 | 100 | 100 | 100 | 100 | 100 | 100 | NULL
303 | COM1 | USACE - New Orleans | Furniture Store, structure, fresh water, long duration | 0 | 0 | 0 | 0 | 0 | 55 | 69 | 77 | 86 | 94 | 94 | 94 | 94 | 97 | 97 | 97 | 97 | 97 | 97 | 97 | 97 | 97 | 97 | 97 | 97 | 97 | 97 | 97 | 97 | NULL
304 | COM1 | USACE - New Orleans | Furniture Store, structure, fresh water, short duration | 0 | 0 | 0 | 0 | 0 | 23 | 55 | 69 | 77 | 86 | 94 | 94 | 94 | 94 | 97 | 97 | 97 | 97 | 97 | 97 | 97 | 97 | 97 | 97 | 97 | 97 | 97 | 97 | 97 | NULL
305 | COM1 | USACE - New Orleans | Furniture Store, structure, composite water & duration | 0 | 0 | 0 | 0 | 0 | 30 | 55 | 65 | 77 | 88 | 96 | 96 | 97 | 97 | 97 | 97 | 97 | 100 | 100 | 100 | 100 | 100 | 100 | 100 | 100 | 100 | 100 | 100 | 100 | NULL
306 | COM1 | USACE - New Orleans | Gas Station, structure, salt water, long duration | 0 | 0 | 0 | 0 | 0 | 100 | 100 | 100 | 100 | 100 | 100 | 100 | 100 | 100 | 100 | 100 | 100 | 100 | 100 | 100 | 100 | 100 | 100 | 100 | 100 | 100 | 100 | 100 | 100 | NULL
307 | COM1 | USACE - New Orleans | Gas Station, structure, salt water, short duration | 0 | 0 | 0 | 0 | 0 | 30 | 87 | 95 | 99 | 100 | 100 | 100 | 100 | 100 | 100 | 100 | 100 | 100 | 100 | 100 | 100 | 100 | 100 | 100 | 100 | 100 | 100 | 100 | 100 | NULL
308 | COM1 | USACE - New Orleans | Gas Station, structure, fresh water, long duration | 0 | 0 | 0 | 0 | 0 | 92 | 92 | 94 | 95 | 95 | 96 | 96 | 96 | 96 | 96 | 96 | 96 | 96 | 96 | 96 | 96 | 96 | 96 | 96 | 96 | 96 | 96 | 96 | 96 | NULL
309 | COM1 | USACE - New Orleans | Gas Station, structure, fresh water, short duration | 0 | 0 | 0 | 0 | 0 | 27 | 79 | 87 | 90 | 96 | 96 | 96 | 96 | 96 | 96 | 96 | 96 | 96 | 96 | 96 | 96 | 96 | 96 | 96 | 96 | 96 | 96 | 96 | 96 | NULL
310 | COM1 | USACE - New Orleans | Gas Station, structure, composite water & duration | 0 | 0 | 0 | 0 | 0 | 39 | 54 | 66 | 79 | 92 | 97 | 98 | 100 | 100 | 100 | 100 | 100 | 100 | 100 | 100 | 100 | 100 | 100 | 100 | 100 | 100 | 100 | 100 | 100 | NULL
311 | COM1 | USACE - New Orleans | Large Grocery, structure, salt water, long duration | 0 | 0 | 0 | 0 | 0 | 100 | 100 | 100 | 100 | 100 | 100 | 100 | 100 | 100 | 100 | 100 | 100 | 100 | 100 | 100 | 100 | 100 | 100 | 100 | 100 | 100 | 100 | 100 | 100 | NULL
312 | COM1 | USACE - New Orleans | Large Grocery, structure, salt water, short duration | 0 | 0 | 0 | 0 | 0 | 30 | 87 | 95 | 99 | 100 | 100 | 100 | 100 | 100 | 100 | 100 | 100 | 100 | 100 | 100 | 100 | 100 | 100 | 100 | 100 | 100 | 100 | 100 | 100 | NULL
313 | COM1 | USACE - New Orleans | Large Grocery, structure, fresh water, long duration | 0 | 0 | 0 | 0 | 0 | 92 | 92 | 94 | 95 | 95 | 96 | 96 | 96 | 96 | 96 | 96 | 96 | 96 | 96 | 96 | 96 | 96 | 96 | 96 | 96 | 96 | 96 | 96 | 96 | NULL
314 | COM1 | USACE - New Orleans | Large Grocery, structure, fresh water, short duration | 0 | 0 | 0 | 0 | 0 | 27 | 79 | 87 | 90 | 96 | 96 | 96 | 96 | 96 | 96 | 96 | 96 | 96 | 96 | 96 | 96 | 96 | 96 | 96 | 96 | 96 | 96 | 96 | 96 | NULL
315 | COM1 | USACE - New Orleans | Large Grocery, structure, composite water & duration | 0 | 0 | 0 | 0 | 0 | 39 | 54 | 66 | 79 | 92 | 97 | 98 | 100 | 100 | 100 | 100 | 100 | 100 | 100 | 100 | 100 | 100 | 100 | 100 | 100 | 100 | 100 | 100 | 100 | NULL
316 | COM1 | USACE - New Orleans | Neigborhood Grocery, structure, salt water, long duration | 0 | 0 | 0 | 0 | 0 | 100 | 100 | 100 | 100 | 100 | 100 | 100 | 100 | 100 | 100 | 100 | 100 | 100 | 100 | 100 | 100 | 100 | 100 | 100 | 100 | 100 | 100 | 100 | 100 | NULL
317 | COM1 | USACE - New Orleans | Neigborhood Grocery, structure, salt water, short duration | 0 | 0 | 0 | 0 | 0 | 30 | 87 | 95 | 99 | 100 | 100 | 100 | 100 | 100 | 100 | 100 | 100 | 100 | 100 | 100 | 100 | 100 | 100 | 100 | 100 | 100 | 100 | 100 | 100 | NULL
318 | COM1 | USACE - New Orleans | Neigborhood Grocery, structure, fresh water, long duration | 0 | 0 | 0 | 0 | 0 | 92 | 92 | 94 | 95 | 95 | 96 | 96 | 96 | 96 | 96 | 96 | 96 | 96 | 96 | 96 | 96 | 96 | 96 | 96 | 96 | 96 | 96 | 96 | 96 | NULL
319 | COM1 | USACE - New Orleans | Neigborhood Grocery, structure, fresh water, short duration | 0 | 0 | 0 | 0 | 0 | 27 | 79 | 87 | 90 | 96 | 96 | 96 | 96 | 96 | 96 | 96 | 96 | 96 | 96 | 96 | 96 | 96 | 96 | 96 | 96 | 96 | 96 | 96 | 96 | NULL
320 | COM1 | USACE - New Orleans | Neigborhood Grocery, structure, composite water & duration | 0 | 0 | 0 | 0 | 0 | 39 | 54 | 66 | 79 | 92 | 97 | 98 | 100 | 100 | 100 | 100 | 100 | 100 | 100 | 100 | 100 | 100 | 100 | 100 | 100 | 100 | 100 | 100 | 100 | NULL
321 | COM1 | USACE - New Orleans | Home Repair Store, structure, salt water, long duration | 0 | 0 | 0 | 0 | 0 | 34 | 69 | 71 | 72 | 81 | 84 | 84 | 84 | 84 | 84 | 84 | 84 | 84 | 84 | 84 | 84 | 84 | 84 | 84 | 84 | 84 | 84 | 84 | 84 | NULL
322 | COM1 | USACE - New Orleans | Home Repair Store, structure, salt water, short duration | 0 | 0 | 0 | 0 | 0 | 21 | 33 | 66 | 67 | 69 | 77 | 80 | 80 | 80 | 80 | 80 | 80 | 80 | 80 | 80 | 80 | 80 | 80 | 80 | 80 | 80 | 80 | 80 | 80 | NULL
323 | COM1 | USACE - New Orleans | Home Repair Store, structure, fresh water, long duration | 0 | 0 | 0 | 0 | 0 | 31 | 63 | 64 | 66 | 73 | 76 | 76 | 76 | 76 | 76 | 76 | 76 | 76 | 76 | 76 | 76 | 76 | 76 | 76 | 76 | 76 | 76 | 76 | 76 | NULL
324 | COM1 | USACE - New Orleans | Home Repair Store, structure, fresh water, short duration | 0 | 0 | 0 | 0 | 0 | 20 | 31 | 63 | 64 | 66 | 73 | 76 | 76 | 76 | 76 | 76 | 76 | 76 | 76 | 76 | 76 | 76 | 76 | 76 | 76 | 76 | 76 | 76 | 76 | NULL
325 | COM1 | USACE - New Orleans | Home Repair Store, structure, composite water & duration | 0 | 0 | 0 | 0 | 0 | 30 | 41 | 52 | 65 | 75 | 91 | 93 | 93 | 93 | 99 | 100 | 100 | 100 | 100 | 100 | 100 | 100 | 100 | 100 | 100 | 100 | 100 | 100 | 100 | NULL
326 | COM1 | USACE - New Orleans | Liquor Store, structure, salt water, long duration | 0 | 0 | 0 | 0 | 0 | 100 | 100 | 100 | 100 | 100 | 100 | 100 | 100 | 100 | 100 | 100 | 100 | 100 | 100 | 100 | 100 | 100 | 100 | 100 | 100 | 100 | 100 | 100 | 100 | NULL
327 | COM1 | USACE - New Orleans | Liquor Store, structure, salt water, short duration | 0 | 0 | 0 | 0 | 0 | 30 | 87 | 95 | 99 | 100 | 100 | 100 | 100 | 100 | 100 | 100 | 100 | 100 | 100 | 100 | 100 | 100 | 100 | 100 | 100 | 100 | 100 | 100 | 100 | NULL
328 | COM1 | USACE - New Orleans | Liquor Store, structure, fresh water, long duration | 0 | 0 | 0 | 0 | 0 | 92 | 92 | 94 | 95 | 95 | 96 | 96 | 96 | 96 | 96 | 96 | 96 | 96 | 96 | 96 | 96 | 96 | 96 | 96 | 96 | 96 | 96 | 96 | 96 | NULL
329 | COM1 | USACE - New Orleans | Liquor Store, structure, fresh water, short duration | 0 | 0 | 0 | 0 | 0 | 27 | 79 | 87 | 90 | 96 | 96 | 96 | 96 | 96 | 96 | 96 | 96 | 96 | 96 | 96 | 96 | 96 | 96 | 96 | 96 | 96 | 96 | 96 | 96 | NULL
330 | COM1 | USACE - New Orleans | Liquor Store, structure, composite water & duration | 0 | 0 | 0 | 0 | 0 | 39 | 54 | 66 | 79 | 92 | 97 | 98 | 100 | 100 | 100 | 100 | 100 | 100 | 100 | 100 | 100 | 100 | 100 | 100 | 100 | 100 | 100 | 100 | 100 | NULL
331 | COM1 | USACE - New Orleans | Shoe Store, structure, salt water, long duration | 0 | 0 | 0 | 0 | 0 | 61 | 75 | 85 | 95 | 100 | 100 | 100 | 100 | 100 | 100 | 100 | 100 | 100 | 100 | 100 | 100 | 100 | 100 | 100 | 100 | 100 | 100 | 100 | 100 | NULL
332 | COM1 | USACE - New Orleans | Shoe Store, structure, salt water, short duration | 0 | 0 | 0 | 0 | 0 | 25 | 61 | 75 | 85 | 95 | 100 | 100 | 100 | 100 | 100 | 100 | 100 | 100 | 100 | 100 | 100 | 100 | 100 | 100 | 100 | 100 | 100 | 100 | 100 | NULL
333 | COM1 | USACE - New Orleans | Shoe Store, structure, fresh water, long duration | 0 | 0 | 0 | 0 | 0 | 55 | 69 | 77 | 86 | 94 | 94 | 94 | 94 | 97 | 97 | 97 | 97 | 97 | 97 | 97 | 97 | 97 | 97 | 97 | 97 | 97 | 97 | 97 | 97 | NULL
334 | COM1 | USACE - New Orleans | Shoe Store, structure, fresh water, short duration | 0 | 0 | 0 | 0 | 0 | 23 | 55 | 69 | 77 | 86 | 94 | 94 | 94 | 94 | 97 | 97 | 97 | 97 | 97 | 97 | 97 | 97 | 97 | 97 | 97 | 97 | 97 | 97 | 97 | NULL
335 | COM1 | USACE - New Orleans | Shoe Store, structure, composite water & duration | 0 | 0 | 0 | 0 | 0 | 30 | 55 | 65 | 77 | 88 | 96 | 96 | 97 | 97 | 97 | 97 | 97 | 100 | 100 | 100 | 100 | 100 | 100 | 100 | 100 | 100 | 100 | 100 | 100 | NULL
336 | COM1 | USACE - New Orleans | Wine Store, structure, salt water, long duration | 0 | 0 | 0 | 0 | 0 | 100 | 100 | 100 | 100 | 100 | 100 | 100 | 100 | 100 | 100 | 100 | 100 | 100 | 100 | 100 | 100 | 100 | 100 | 100 | 100 | 100 | 100 | 100 | 100 | NULL
337 | COM1 | USACE - New Orleans | Wine Store, structure, salt water, short duration | 0 | 0 | 0 | 0 | 0 | 30 | 87 | 95 | 99 | 100 | 100 | 100 | 100 | 100 | 100 | 100 | 100 | 100 | 100 | 100 | 100 | 100 | 100 | 100 | 100 | 100 | 100 | 100 | 100 | NULL
338 | COM1 | USACE - New Orleans | Wine Store, structure, fresh water, long duration | 0 | 0 | 0 | 0 | 0 | 92 | 92 | 94 | 95 | 95 | 96 | 96 | 96 | 96 | 96 | 96 | 96 | 96 | 96 | 96 | 96 | 96 | 96 | 96 | 96 | 96 | 96 | 96 | 96 | NULL
339 | COM1 | USACE - New Orleans | Wine Store, structure, fresh water, short duration | 0 | 0 | 0 | 0 | 0 | 27 | 79 | 87 | 90 | 96 | 96 | 96 | 96 | 96 | 96 | 96 | 96 | 96 | 96 | 96 | 96 | 96 | 96 | 96 | 96 | 96 | 96 | 96 | 96 | NULL
340 | COM1 | USACE - New Orleans | Wine Store, structure, composite water & duration | 0 | 0 | 0 | 0 | 0 | 39 | 54 | 66 | 79 | 92 | 97 | 98 | 100 | 100 | 100 | 100 | 100 | 100 | 100 | 100 | 100 | 100 | 100 | 100 | 100 | 100 | 100 | 100 | 100 | NULL
341 | COM2 | USACE - Galveston | Average wholesale, Structure | 0 | 0 | 0 | 0 | 0 | 5 | 8 | 11 | 13 | 16 | 19 | 22 | 25 | 29 | 32 | 37 | 41 | 45 | 49 | 52 | 55 | 58 | 61 | 63 | 66 | 68 | 70 | 71 | 73 | NULL
342 | COM2 | USACE - Galveston | Auto Parts, structure | 0 | 0 | 0 | 0 | 0 | 5 | 5 | 5 | 5 | 7 | 10 | 14 | 19 | 25 | 32 | 40 | 50 | 57 | 63 | 68 | 72 | 76 | 79 | 82 | 85 | 88 | 91 | 94 | 97 | NULL
343 | COM2 | USACE - Galveston | Auto Parts/Mufflers, structure | 0 | 0 | 0 | 0 | 0 | 3 | 3 | 3 | 4 | 5 | 8 | 12 | 17 | 23 | 31 | 40 | 48 | 56 | 64 | 70 | 76 | 80 | 84 | 88 | 92 | 96 | 100 | 100 | 100 | NULL
344 | COM2 | USACE - Galveston | Heavy Equipment Storage, structure | 0 | 0 | 0 | 0 | 0 | 0 | 3 | 5 | 6 | 7 | 8 | 10 | 13 | 17 | 21 | 25 | 30 | 40 | 50 | 60 | 70 | 80 | 80 | 80 | 80 | 80 | 80 | 80 | 80 | NULL
345 | COM2 | USACE - Galveston | Food Warehouse, structure | 0 | 0 | 0 | 0 | 0 | 0 | 10 | 11 | 12 | 13 | 13 | 14 | 14 | 15 | 15 | 17 | 18 | 19 | 20 | 22 | 24 | 25 | 27 | 28 | 29 | 30 | 31 | 32 | 33 | NULL
346 | COM2 | USACE - Galveston | Jewelry, structure | 0 | 0 | 0 | 0 | 0 | 1 | 2 | 2 | 2 | 3 | 4 | 6 | 8 | 9 | 12 | 15 | 20 | 25 | 32 | 40 | 50 | 58 | 64 | 69 | 74 | 79 | 84 | 89 | 94 | NULL
347 | COM2 | USACE - Galveston | Lumber Yard, structure | 0 | 0 | 0 | 0 | 0 | 1 | 1 | 1 | 1 | 1 | 4 | 4 | 5 | 5 | 7 | 9 | 13 | 17 | 21 | 27 | 33 | 39 | 46 | 54 | 62 | 70 | 78 | 86 | 94 | NULL
348 | COM2 | USACE - Galveston | Medical Supplies, structure | 0 | 0 | 0 | 0 | 0 | 15 | 23 | 27 | 30 | 32 | 33 | 34 | 35 | 35 | 35 | 41 | 43 | 45 | 47 | 49 | 51 | 53 | 55 | 57 | 59 | 61 | 63 | 65 | 67 | NULL
349 | COM2 | USACE - Galveston | Municipal Storage Warehouse, structure | 0 | 0 | 0 | 0 | 0 | 1 | 5 | 10 | 10 | 10 | 10 | 20 | 30 | 50 | 50 | 50 | 50 | 55 | 55 | 55 | 55 | 55 | 55 | 55 | 55 | 55 | 55 | 55 | 55 | NULL
350 | COM2 | USACE - Galveston | Paper Products Warehouse, structure | 0 | 0 | 0 | 0 | 0 | 18 | 25 | 25 | 25 | 25 | 25 | 25 | 25 | 25 | 25 | 26 | 27 | 27 | 28 | 28 | 28 | 29 | 29 | 29 | 29 | 29 | 29 | 29 | 29 | NULL
351 | COM2 | USACE - Galveston | Private Storage, structure | 0 | 0 | 0 | 0 | 0 | 0 | 4 | 8 | 12 | 16 | 20 | 25 | 30 | 35 | 40 | 45 | 50 | 50 | 50 | 50 | 50 | 50 | 50 | 50 | 50 | 50 | 50 | 50 | 50 | NULL
352 | COM2 | USACE - Galveston | Quonset Hut Storage, structure | 0 | 0 | 0 | 0 | 0 | 2 | 4 | 5 | 8 | 10 | 12 | 15 | 20 | 25 | 35 | 45 | 60 | 70 | 70 | 70 | 70 | 70 | 70 | 70 | 70 | 70 | 70 | 70 | 70 | NULL
353 | COM2 | USACE - Galveston | Safety Equipment, structure | 0 | 0 | 0 | 0 | 0 | 8 | 16 | 23 | 28 | 33 | 37 | 39 | 40 | 40 | 40 | 43 | 44 | 45 | 47 | 48 | 49 | 50 | 52 | 53 | 54 | 55 | 56 | 57 | 58 | NULL
354 | COM2 | USACE - Galveston | Sporting Goods, structure | 0 | 0 | 0 | 0 | 0 | 20 | 24 | 28 | 32 | 35 | 39 | 43 | 47 | 50 | 55 | 60 | 60 | 60 | 60 | 60 | 60 | 60 | 60 | 60 | 60 | 60 | 60 | 60 | 60 | NULL
355 | COM2 | USACE - Galveston | Sporting Goods Warehouse, structure | 0 | 0 | 0 | 0 | 0 | 10 | 17 | 22 | 24 | 26 | 27 | 28 | 30 | 30 | 30 | 35 | 37 | 39 | 41 | 43 | 45 | 47 | 49 | 51 | 53 | 55 | 57 | 59 | 61 | NULL
356 | COM2 | USACE - Galveston | Machine Parts Storage, structure | 0 | 0 | 0 | 0 | 0 | 5 | 10 | 20 | 30 | 50 | 70 | 70 | 70 | 70 | 70 | 70 | 70 | 70 | 70 | 70 | 70 | 70 | 70 | 70 | 70 | 70 | 70 | 70 | 70 | NULL
357 | COM2 | USACE - Galveston | T.V. Station, structure | 0 | 0 | 0 | 0 | 0 | 1 | 5 | 5 | 5 | 5 | 5 | 6 | 6 | 8 | 10 | 14 | 19 | 25 | 32 | 40 | 50 | 58 | 65 | 70 | 75 | 80 | 85 | 90 | 95 | NULL
358 | COM2 | USACE - Galveston | T.V. Repair, structure | 0 | 0 | 0 | 0 | 0 | 2 | 6 | 12 | 15 | 20 | 25 | 32 | 41 | 50 | 57 | 61 | 66 | 69 | 72 | 75 | 77 | 80 | 82 | 84 | 86 | 88 | 90 | 92 | 94 | NULL
359 | COM2 | USACE - Galveston | Trailer Parts, structure | 0 | 0 | 0 | 0 | 0 | 0 | 5 | 10 | 15 | 20 | 25 | 30 | 32 | 36 | 38 | 40 | 50 | 60 | 60 | 60 | 60 | 60 | 60 | 60 | 60 | 60 | 60 | 60 | 60 | NULL
360 | COM2 | USACE - Galveston | Warehouse, structure | 0 | 0 | 0 | 0 | 0 | 0 | 1 | 1 | 1 | 3 | 5 | 8 | 12 | 16 | 21 | 26 | 32 | 38 | 45 | 51 | 58 | 65 | 73 | 80 | 87 | 94 | 100 | 100 | 100 | NULL
361 | COM2 | USACE - Galveston | Beer Warehouse, structure | 0 | 0 | 0 | 0 | 0 | 2 | 4 | 5 | 6 | 7 | 8 | 10 | 13 | 17 | 21 | 25 | 30 | 35 | 35 | 35 | 35 | 35 | 35 | 35 | 35 | 35 | 35 | 35 | 35 | NULL
362 | COM2 | USACE - Galveston | Bottled Gases Warehouse, structure | 0 | 0 | 0 | 0 | 0 | 1 | 2 | 3 | 4 | 5 | 8 | 12 | 16 | 21 | 26 | 32 | 38 | 45 | 51 | 58 | 65 | 73 | 82 | 91 | 100 | 100 | 100 | 100 | 100 | NULL
363 | COM2 | USACE - Galveston | Western Auto, structure | 0 | 0 | 0 | 0 | 0 | 4 | 6 | 7 | 11 | 11 | 18 | 24 | 30 | 36 | 41 | 46 | 50 | 53 | 57 | 60 | 64 | 67 | 71 | 75 | 79 | 83 | 87 | 91 | 95 | NULL
364 | COM2 | USACE - New Orleans | Warehouse, structure, salt water, long duration | 0 | 0 | 0 | 0 | 0 | 22 | 29 | 34 | 43 | 51 | 59 | 67 | 75 | 80 | 80 | 80 | 80 | 80 | 80 | 80 | 80 | 80 | 80 | 80 | 80 | 80 | 80 | 80 | 80 | NULL
365 | COM2 | USACE - New Orleans | Warehouse, structure, salt water, short duration | 0 | 0 | 0 | 0 | 0 | 13 | 21 | 28 | 33 | 41 | 49 | 56 | 64 | 71 | 76 | 76 | 76 | 76 | 76 | 76 | 76 | 76 | 76 | 76 | 76 | 76 | 76 | 76 | 76 | NULL
366 | COM2 | USACE - New Orleans | Warehouse, structure, fresh water, long duration | 0 | 0 | 0 | 0 | 0 | 20 | 27 | 31 | 39 | 46 | 53 | 61 | 68 | 73 | 73 | 73 | 73 | 73 | 73 | 73 | 73 | 73 | 73 | 73 | 73 | 73 | 73 | 73 | 73 | NULL
367 | COM2 | USACE - New Orleans | Warehouse, structure, fresh water, short duration | 0 | 0 | 0 | 0 | 0 | 12 | 20 | 27 | 31 | 39 | 46 | 53 | 61 | 68 | 73 | 73 | 73 | 73 | 73 | 73 | 73 | 73 | 73 | 73 | 73 | 73 | 73 | 73 | 73 | NULL
368 | COM2 | USACE - New Orleans | Warehouse, structure, composite water & duration | 0 | 0 | 0 | 0 | 0 | 28 | 45 | 55 | 62 | 72 | 78 | 82 | 87 | 90 | 93 | 95 | 96 | 96 | 96 | 96 | 96 | 96 | 96 | 96 | 96 | 96 | 96 | 96 | 96 | NULL
369 | COM2 | USACE - St. Paul | Warehouse, structure, fresh water | 0 | 0 | 0 | 0 | 5 | 12 | 17 | 20 | 21 | 22 | 22 | 23 | 25 | 27 | 31 | 35 | 39 | 42 | 42 | 42 | 42 | 42 | 42 | 42 | 42 | 42 | 42 | 42 | 42 | NULL
370 | COM2 | USACE - Wilmington | Auto Junk Yard, structure | 0 | 0 | 0 | 0 | 7 | 14 | 21 | 26 | 28 | 28 | 29 | 29 | 31 | 32 | 33 | 34 | 35 | 36 | 38 | 39 | 40 | 41 | 42 | 43 | 44 | 45 | 46 | 47 | 48 | NULL
371 | COM2 | USACE - Wilmington | Auto Parts, structure | 0 | 0 | 0 | 0 | 4 | 11 | 19 | 27 | 32 | 37 | 41 | 45 | 49 | 52 | 55 | 58 | 61 | 64 | 67 | 70 | 73 | 76 | 79 | 82 | 85 | 88 | 91 | 94 | 97 | NULL
372 | COM2 | USACE - Wilmington | Jewelry, structure | 0 | 0 | 0 | 0 | 7 | 16 | 27 | 37 | 44 | 51 | 57 | 63 | 70 | 76 | 80 | 84 | 88 | 90 | 92 | 94 | 96 | 98 | 100 | 100 | 100 | 100 | 100 | 100 | 100 | NULL
373 | COM2 | USACE - Wilmington | Lumber, structure | 0 | 0 | 0 | 0 | 3 | 6 | 8 | 13 | 20 | 28 | 35 | 42 | 50 | 57 | 64 | 71 | 78 | 85 | 92 | 99 | 100 | 100 | 100 | 100 | 100 | 100 | 100 | 100 | 100 | NULL
374 | COM2 | USACE - Wilmington | Warehouse, structure | 0 | 0 | 0 | 0 | 4 | 12 | 23 | 34 | 43 | 51 | 59 | 68 | 74 | 78 | 80 | 83 | 86 | 88 | 91 | 94 | 97 | 100 | 100 | 100 | 100 | 100 | 100 | 100 | 100 | NULL
375 | COM3 | USACE - Galveston | Average Personal & Repair Services, Structure | 0 | 0 | 0 | 0 | 0 | 9 | 12 | 13 | 16 | 19 | 22 | 25 | 28 | 32 | 35 | 39 | 43 | 47 | 50 | 54 | 57 | 61 | 64 | 68 | 71 | 75 | 78 | 82 | 85 | NULL
376 | COM3 | USACE - Galveston | Barber Shop, structure | 0 | 0 | 0 | 0 | 0 | 13 | 17 | 18 | 24 | 31 | 37 | 41 | 45 | 47 | 49 | 50 | 50 | 51 | 52 | 54 | 56 | 59 | 62 | 66 | 70 | 74 | 78 | 82 | 86 | NULL
377 | COM3 | USACE - Galveston | Beauty Shop, structure | 0 | 0 | 0 | 0 | 0 | 10 | 14 | 17 | 23 | 28 | 34 | 38 | 43 | 47 | 50 | 54 | 57 | 61 | 64 | 67 | 71 | 74 | 77 | 80 | 83 | 86 | 89 | 92 | 95 | NULL
378 | COM3 | USACE - Galveston | Boat Service, structure | 0 | 0 | 0 | 0 | 0 | 12 | 12 | 12 | 12 | 12 | 12 | 14 | 15 | 18 | 21 | 25 | 30 | 35 | 40 | 46 | 52 | 58 | 64 | 70 | 76 | 82 | 88 | 94 | 100 | NULL
379 | COM3 | USACE - Galveston | Car Wash, structure | 0 | 0 | 0 | 0 | 0 | 0 | 0 | 2 | 5 | 10 | 10 | 15 | 15 | 20 | 20 | 25 | 25 | 30 | 30 | 35 | 35 | 40 | 40 | 45 | 45 | 50 | 50 | 55 | 55 | NULL
380 | COM3 | USACE - Galveston | Cemetary, structure | 0 | 0 | 0 | 0 | 0 | 19 | 23 | 25 | 25 | 25 | 26 | 27 | 28 | 31 | 35 | 41 | 50 | 58 | 64 | 69 | 73 | 77 | 80 | 82 | 84 | 86 | 88 | 90 | 92 | NULL
381 | COM3 | USACE - Galveston | Cleaners, structure | 0 | 0 | 0 | 0 | 0 | 4 | 6 | 6 | 8 | 10 | 13 | 17 | 22 | 28 | 34 | 42 | 50 | 57 | 62 | 67 | 71 | 75 | 78 | 81 | 84 | 87 | 90 | 93 | 96 | NULL
382 | COM3 | USACE - Galveston | Cleaners substation, structure | 0 | 0 | 0 | 0 | 0 | 4 | 6 | 6 | 8 | 10 | 13 | 17 | 22 | 28 | 34 | 42 | 50 | 57 | 62 | 67 | 71 | 75 | 78 | 81 | 84 | 87 | 90 | 93 | 96 | NULL
383 | COM3 | USACE - Galveston | Private Day Care, structure | 0 | 0 | 0 | 0 | 0 | 15 | 16 | 16 | 20 | 25 | 29 | 33 | 37 | 41 | 44 | 47 | 50 | 53 | 56 | 58 | 61 | 65 | 68 | 73 | 78 | 83 | 88 | 93 | 98 | NULL
384 | COM3 | USACE - Galveston | Funeral Home, structure | 0 | 0 | 0 | 0 | 0 | 1 | 5 | 5 | 5 | 6 | 7 | 9 | 11 | 14 | 17 | 20 | 24 | 28 | 32 | 36 | 41 | 45 | 51 | 56 | 61 | 66 | 71 | 76 | 81 | NULL
385 | COM3 | USACE - Galveston | Laundry, structure | 0 | 0 | 0 | 0 | 0 | 2 | 5 | 8 | 12 | 15 | 18 | 21 | 23 | 26 | 28 | 31 | 33 | 36 | 39 | 42 | 47 | 51 | 57 | 62 | 67 | 72 | 77 | 82 | 87 | NULL
386 | COM3 | USACE - Galveston | Photo Studio, structure | 0 | 0 | 0 | 0 | 0 | 20 | 25 | 30 | 35 | 40 | 45 | 50 | 60 | 65 | 70 | 75 | 75 | 75 | 75 | 75 | 75 | 75 | 75 | 75 | 75 | 75 | 75 | 75 | 75 | NULL
387 | COM3 | USACE - Galveston | Truck Mfg & Sales, structure | 0 | 0 | 0 | 0 | 0 | 12 | 18 | 23 | 26 | 27 | 28 | 29 | 30 | 30 | 30 | 32 | 33 | 35 | 35 | 36 | 37 | 38 | 39 | 40 | 41 | 42 | 43 | 44 | 45 | NULL
388 | COM3 | USACE - Galveston | Washateria, structure | 0 | 0 | 0 | 0 | 0 | 6 | 6 | 6 | 7 | 8 | 10 | 12 | 15 | 18 | 23 | 27 | 32 | 38 | 44 | 50 | 56 | 62 | 69 | 75 | 81 | 87 | 93 | 99 | 100 | NULL
389 | COM3 | USACE - New Orleans | Auto Repair, structure, salt water, long duration | 0 | 0 | 0 | 0 | 0 | 34 | 69 | 71 | 72 | 81 | 84 | 84 | 84 | 84 | 84 | 84 | 84 | 84 | 84 | 84 | 84 | 84 | 84 | 84 | 84 | 84 | 84 | 84 | 84 | NULL
390 | COM3 | USACE - New Orleans | Auto Repair, structure, salt water, short duration | 0 | 0 | 0 | 0 | 0 | 21 | 33 | 66 | 67 | 69 | 77 | 80 | 80 | 80 | 80 | 80 | 80 | 80 | 80 | 80 | 80 | 80 | 80 | 80 | 80 | 80 | 80 | 80 | 80 | NULL
391 | COM3 | USACE - New Orleans | Auto Repair, structure, fresh water, long duration | 0 | 0 | 0 | 0 | 0 | 31 | 63 | 64 | 66 | 73 | 76 | 76 | 76 | 76 | 76 | 76 | 76 | 76 | 76 | 76 | 76 | 76 | 76 | 76 | 76 | 76 | 76 | 76 | 76 | NULL
392 | COM3 | USACE - New Orleans | Auto Repair, structure, fresh water, short duration | 0 | 0 | 0 | 0 | 0 | 20 | 31 | 63 | 64 | 66 | 73 | 76 | 76 | 76 | 76 | 76 | 76 | 76 | 76 | 76 | 76 | 76 | 76 | 76 | 76 | 76 | 76 | 76 | 76 | NULL
393 | COM3 | USACE - New Orleans | Auto Repair, structure, composite water & duration | 0 | 0 | 0 | 0 | 0 | 30 | 41 | 52 | 65 | 75 | 91 | 93 | 93 | 93 | 99 | 100 | 100 | 100 | 100 | 100 | 100 | 100 | 100 | 100 | 100 | 100 | 100 | 100 | 100 | NULL
394 | COM3 | USACE - New Orleans | Barber Shop, structure, salt water, long duration | 0 | 0 | 0 | 0 | 0 | 61 | 75 | 85 | 95 | 100 | 100 | 100 | 100 | 100 | 100 | 100 | 100 | 100 | 100 | 100 | 100 | 100 | 100 | 100 | 100 | 100 | 100 | 100 | 100 | NULL
395 | COM3 | USACE - New Orleans | Barber Shop, structure, salt water, short duration | 0 | 0 | 0 | 0 | 0 | 25 | 61 | 75 | 85 | 95 | 100 | 100 | 100 | 100 | 100 | 100 | 100 | 100 | 100 | 100 | 100 | 100 | 100 | 100 | 100 | 100 | 100 | 100 | 100 | NULL
396 | COM3 | USACE - New Orleans | Barber Shop, structure, fresh water, long duration | 0 | 0 | 0 | 0 | 0 | 55 | 69 | 77 | 86 | 94 | 94 | 94 | 94 | 97 | 97 | 97 | 97 | 97 | 97 | 97 | 97 | 97 | 97 | 97 | 97 | 97 | 97 | 97 | 97 | NULL
397 | COM3 | USACE - New Orleans | Barber Shop, structure, fresh water, short duration | 0 | 0 | 0 | 0 | 0 | 23 | 55 | 69 | 77 | 86 | 94 | 94 | 94 | 94 | 97 | 97 | 97 | 97 | 97 | 97 | 97 | 97 | 97 | 97 | 97 | 97 | 97 | 97 | 97 | NULL
398 | COM3 | USACE - New Orleans | Barber Shop, structure, composite water & duration | 0 | 0 | 0 | 0 | 0 | 30 | 55 | 65 | 77 | 88 | 96 | 96 | 97 | 97 | 97 | 97 | 97 | 100 | 100 | 100 | 100 | 100 | 100 | 100 | 100 | 100 | 100 | 100 | 100 | NULL
399 | COM3 | USACE - New Orleans | Beauty Salon, structure, salt water, long duration | 0 | 0 | 0 | 0 | 0 | 61 | 75 | 85 | 95 | 100 | 100 | 100 | 100 | 100 | 100 | 100 | 100 | 100 | 100 | 100 | 100 | 100 | 100 | 100 | 100 | 100 | 100 | 100 | 100 | NULL
400 | COM3 | USACE - New Orleans | Beauty Salon, structure, salt water, short duration | 0 | 0 | 0 | 0 | 0 | 25 | 61 | 75 | 85 | 95 | 100 | 100 | 100 | 100 | 100 | 100 | 100 | 100 | 100 | 100 | 100 | 100 | 100 | 100 | 100 | 100 | 100 | 100 | 100 | NULL
401 | COM3 | USACE - New Orleans | Beauty Salon, structure, fresh water, long duration | 0 | 0 | 0 | 0 | 0 | 55 | 69 | 77 | 86 | 94 | 94 | 94 | 94 | 97 | 97 | 97 | 97 | 97 | 97 | 97 | 97 | 97 | 97 | 97 | 97 | 97 | 97 | 97 | 97 | NULL
402 | COM3 | USACE - New Orleans | Beauty Salon, structure, fresh water, short duration | 0 | 0 | 0 | 0 | 0 | 23 | 55 | 69 | 77 | 86 | 94 | 94 | 94 | 94 | 97 | 97 | 97 | 97 | 97 | 97 | 97 | 97 | 97 | 97 | 97 | 97 | 97 | 97 | 97 | NULL
403 | COM3 | USACE - New Orleans | Beauty Salon, structure, composite water & duration | 0 | 0 | 0 | 0 | 0 | 30 | 55 | 65 | 77 | 88 | 96 | 96 | 97 | 97 | 97 | 97 | 97 | 100 | 100 | 100 | 100 | 100 | 100 | 100 | 100 | 100 | 100 | 100 | 100 | NULL
404 | COM3 | USACE - New Orleans | Funeral Home, structure, salt water, long duration | 0 | 0 | 0 | 0 | 0 | 43 | 64 | 100 | 100 | 100 | 100 | 100 | 100 | 100 | 100 | 100 | 100 | 100 | 100 | 100 | 100 | 100 | 100 | 100 | 100 | 100 | 100 | 100 | 100 | NULL
405 | COM3 | USACE - New Orleans | Funeral Home, structure, salt water, short duration | 0 | 0 | 0 | 0 | 0 | 19 | 39 | 75 | 92 | 94 | 100 | 100 | 100 | 100 | 100 | 100 | 100 | 100 | 100 | 100 | 100 | 100 | 100 | 100 | 100 | 100 | 100 | 100 | 100 | NULL
406 | COM3 | USACE - New Orleans | Funeral Home, structure, fresh water, long duration | 0 | 0 | 0 | 0 | 0 | 28 | 42 | 66 | 81 | 83 | 91 | 92 | 92 | 92 | 92 | 92 | 92 | 92 | 92 | 92 | 92 | 92 | 92 | 92 | 92 | 92 | 92 | 92 | 92 | NULL
407 | COM3 | USACE - New Orleans | Funeral Home, structure, fresh water, short duration | 0 | 0 | 0 | 0 | 0 | 16 | 34 | 65 | 80 | 82 | 90 | 92 | 92 | 92 | 92 | 92 | 92 | 92 | 92 | 92 | 92 | 92 | 92 | 92 | 92 | 92 | 92 | 92 | 92 | NULL
408 | COM3 | USACE - New Orleans | Funeral Home, structure, composite water & duration | 0 | 0 | 0 | 0 | 0 | 31 | 52 | 65 | 73 | 79 | 82 | 84 | 86 | 88 | 89 | 91 | 92 | 95 | 96 | 98 | 100 | 100 | 100 | 100 | 100 | 100 | 100 | 100 | 100 | NULL
409 | COM3 | USACE - New Orleans | Laundromat, structure, salt water, long duration | 0 | 0 | 0 | 0 | 0 | 61 | 75 | 85 | 95 | 100 | 100 | 100 | 100 | 100 | 100 | 100 | 100 | 100 | 100 | 100 | 100 | 100 | 100 | 100 | 100 | 100 | 100 | 100 | 100 | NULL
410 | COM3 | USACE - New Orleans | Laundromat, structure, salt water, short duration | 0 | 0 | 0 | 0 | 0 | 25 | 61 | 75 | 85 | 95 | 100 | 100 | 100 | 100 | 100 | 100 | 100 | 100 | 100 | 100 | 100 | 100 | 100 | 100 | 100 | 100 | 100 | 100 | 100 | NULL
411 | COM3 | USACE - New Orleans | Laundromat, structure, fresh water, long duration | 0 | 0 | 0 | 0 | 0 | 55 | 69 | 77 | 86 | 94 | 94 | 94 | 94 | 97 | 97 | 97 | 97 | 97 | 97 | 97 | 97 | 97 | 97 | 97 | 97 | 97 | 97 | 97 | 97 | NULL
412 | COM3 | USACE - New Orleans | Laundromat, structure, fresh water, short duration | 0 | 0 | 0 | 0 | 0 | 23 | 55 | 69 | 77 | 86 | 94 | 94 | 94 | 94 | 97 | 97 | 97 | 97 | 97 | 97 | 97 | 97 | 97 | 97 | 97 | 97 | 97 | 97 | 97 | NULL
413 | COM3 | USACE - New Orleans | Laundromat, structure, composite water & duration | 0 | 0 | 0 | 0 | 0 | 30 | 55 | 65 | 77 | 88 | 96 | 96 | 97 | 97 | 97 | 97 | 97 | 100 | 100 | 100 | 100 | 100 | 100 | 100 | 100 | 100 | 100 | 100 | 100 | NULL
414 | COM3 | USACE - New Orleans | Reupholstery, structure, salt water, long duration | 0 | 0 | 0 | 0 | 0 | 34 | 69 | 71 | 72 | 81 | 84 | 84 | 84 | 84 | 84 | 84 | 84 | 84 | 84 | 84 | 84 | 84 | 84 | 84 | 84 | 84 | 84 | 84 | 84 | NULL
415 | COM3 | USACE - New Orleans | Reupholstery, structure, salt water, short duration | 0 | 0 | 0 | 0 | 0 | 21 | 33 | 66 | 67 | 69 | 77 | 80 | 80 | 80 | 80 | 80 | 80 | 80 | 80 | 80 | 80 | 80 | 80 | 80 | 80 | 80 | 80 | 80 | 80 | NULL
416 | COM3 | USACE - New Orleans | Reupholstery, structure, fresh water, long duration | 0 | 0 | 0 | 0 | 0 | 31 | 63 | 64 | 66 | 73 | 76 | 76 | 76 | 76 | 76 | 76 | 76 | 76 | 76 | 76 | 76 | 76 | 76 | 76 | 76 | 76 | 76 | 76 | 76 | NULL
417 | COM3 | USACE - New Orleans | Reupholstery, structure, fresh water, short duration | 0 | 0 | 0 | 0 | 0 | 20 | 31 | 63 | 64 | 66 | 73 | 76 | 76 | 76 | 76 | 76 | 76 | 76 | 76 | 76 | 76 | 76 | 76 | 76 | 76 | 76 | 76 | 76 | 76 | NULL
418 | COM3 | USACE - New Orleans | Reupholstery, structure, composite water & duration | 0 | 0 | 0 | 0 | 0 | 30 | 41 | 52 | 65 | 75 | 91 | 93 | 93 | 93 | 99 | 100 | 100 | 100 | 100 | 100 | 100 | 100 | 100 | 100 | 100 | 100 | 100 | 100 | 100 | NULL
419 | COM3 | USACE - New Orleans | Watch Repair, structure, salt water, long duration | 0 | 0 | 0 | 0 | 0 | 34 | 69 | 71 | 72 | 81 | 84 | 84 | 84 | 84 | 84 | 84 | 84 | 84 | 84 | 84 | 84 | 84 | 84 | 84 | 84 | 84 | 84 | 84 | 84 | NULL
420 | COM3 | USACE - New Orleans | Watch Repair, structure, salt water, short duration | 0 | 0 | 0 | 0 | 0 | 21 | 33 | 66 | 67 | 69 | 77 | 80 | 80 | 80 | 80 | 80 | 80 | 80 | 80 | 80 | 80 | 80 | 80 | 80 | 80 | 80 | 80 | 80 | 80 | NULL
421 | COM3 | USACE - New Orleans | Watch Repair, structure, fresh water, long duration | 0 | 0 | 0 | 0 | 0 | 31 | 63 | 64 | 66 | 73 | 76 | 76 | 76 | 76 | 76 | 76 | 76 | 76 | 76 | 76 | 76 | 76 | 76 | 76 | 76 | 76 | 76 | 76 | 76 | NULL
422 | COM3 | USACE - New Orleans | Watch Repair, structure, fresh water, short duration | 0 | 0 | 0 | 0 | 0 | 20 | 31 | 63 | 64 | 66 | 73 | 76 | 76 | 76 | 76 | 76 | 76 | 76 | 76 | 76 | 76 | 76 | 76 | 76 | 76 | 76 | 76 | 76 | 76 | NULL
423 | COM3 | USACE - New Orleans | Watch Repair, structure, composite water & duration | 0 | 0 | 0 | 0 | 0 | 30 | 41 | 52 | 65 | 75 | 91 | 93 | 93 | 93 | 99 | 100 | 100 | 100 | 100 | 100 | 100 | 100 | 100 | 100 | 100 | 100 | 100 | 100 | 100 | NULL
424 | COM3 | USACE - Wilmington | Barber Shop, structure | 0 | 0 | 0 | 0 | 4 | 7 | 15 | 25 | 31 | 39 | 45 | 52 | 57 | 62 | 67 | 71 | 75 | 78 | 82 | 85 | 88 | 91 | 94 | 97 | 100 | 100 | 100 | 100 | 100 | NULL
425 | COM3 | USACE - Wilmington | Beauty Shop, structure | 0 | 0 | 0 | 0 | 1 | 6 | 11 | 23 | 33 | 42 | 50 | 60 | 67 | 71 | 74 | 77 | 81 | 85 | 88 | 91 | 94 | 97 | 100 | 100 | 100 | 100 | 100 | 100 | 100 | NULL
426 | COM3 | USACE - Wilmington | Cleaners, structure | 0 | 0 | 0 | 0 | 5 | 11 | 19 | 27 | 39 | 52 | 68 | 84 | 95 | 98 | 98 | 98 | 98 | 98 | 99 | 100 | 100 | 100 | 100 | 100 | 100 | 100 | 100 | 100 | 100 | NULL
427 | COM3 | USACE - Wilmington | Cleaners-substation, structure | 0 | 0 | 0 | 0 | 4 | 6 | 7 | 10 | 22 | 39 | 56 | 75 | 88 | 91 | 93 | 93 | 94 | 95 | 96 | 97 | 98 | 99 | 100 | 100 | 100 | 100 | 100 | 100 | 100 | NULL
428 | COM3 | USACE - Wilmington | Funeral Home, structure | 0 | 0 | 0 | 0 | 17 | 25 | 31 | 38 | 47 | 55 | 63 | 71 | 78 | 82 | 84 | 86 | 88 | 90 | 92 | 94 | 96 | 98 | 100 | 100 | 100 | 100 | 100 | 100 | 100 | NULL
429 | COM3 | USACE - Wilmington | Laundry, structure | 0 | 0 | 0 | 0 | 5 | 12 | 20 | 29 | 37 | 45 | 52 | 60 | 65 | 69 | 73 | 78 | 82 | 86 | 90 | 94 | 98 | 100 | 100 | 100 | 100 | 100 | 100 | 100 | 100 | NULL
430 | COM3 | USACE - Wilmington | Wash-a-teria, structure | 0 | 0 | 0 | 0 | 6 | 20 | 40 | 52 | 58 | 63 | 67 | 72 | 76 | 80 | 84 | 87 | 91 | 94 | 97 | 100 | 100 | 100 | 100 | 100 | 100 | 100 | 100 | 100 | 100 | NULL
431 | COM4 | USACE - Galveston | Average Prof/Tech Services, Structure | 0 | 0 | 0 | 0 | 2 | 11 | 16 | 22 | 28 | 35 | 38 | 41 | 44 | 47 | 50 | 54 | 57 | 59 | 62 | 66 | 68 | 70 | 72 | 74 | 76 | 77 | 78 | 79 | 80 | NULL
432 | COM4 | USACE - Galveston | Airport, structure | 0 | 0 | 0 | 0 | 0 | 17 | 17 | 20 | 23 | 27 | 28 | 30 | 32 | 34 | 40 | 40 | 40 | 40 | 43 | 59 | 59 | 59 | 59 | 59 | 59 | 59 | 59 | 59 | 59 | NULL
433 | COM4 | USACE - Galveston | Boat Stalls, structure | 0 | 0 | 0 | 0 | 0 | 10 | 19 | 26 | 32 | 40 | 48 | 56 | 64 | 71 | 78 | 85 | 91 | 97 | 100 | 100 | 100 | 100 | 100 | 100 | 100 | 100 | 100 | 100 | 100 | NULL
434 | COM4 | USACE - Galveston | Boat Storage, structure | 0 | 0 | 0 | 0 | 0 | 4 | 5 | 7 | 10 | 13 | 16 | 22 | 26 | 31 | 37 | 43 | 49 | 55 | 60 | 65 | 70 | 75 | 79 | 83 | 87 | 91 | 95 | 99 | 100 | NULL
435 | COM4 | USACE - Galveston | Business, Structure | 0 | 0 | 0 | 0 | 0 | 1 | 2 | 3 | 5 | 8 | 11 | 13 | 16 | 18 | 21 | 25 | 29 | 34 | 38 | 44 | 49 | 54 | 59 | 65 | 70 | 75 | 80 | 85 | 90 | NULL
436 | COM4 | USACE - Galveston | Filtering Plant, structure | 0 | 0 | 0 | 0 | 0 | 5 | 15 | 30 | 60 | 90 | 90 | 90 | 90 | 90 | 90 | 90 | 90 | 90 | 90 | 90 | 90 | 90 | 90 | 90 | 90 | 90 | 90 | 90 | 90 | NULL
437 | COM4 | USACE - Galveston | Import Sales, structure | 0 | 0 | 0 | 0 | 0 | 25 | 30 | 35 | 40 | 42 | 44 | 46 | 48 | 50 | 50 | 65 | 65 | 65 | 65 | 65 | 65 | 65 | 65 | 65 | 65 | 65 | 65 | 65 | 65 | NULL
438 | COM4 | USACE - Galveston | Big Office Commercial, structure | 0 | 0 | 0 | 0 | 0 | 12 | 14 | 17 | 19 | 23 | 27 | 31 | 35 | 40 | 45 | 50 | 55 | 59 | 63 | 67 | 71 | 74 | 77 | 80 | 83 | 86 | 89 | 92 | 95 | NULL
439 | COM4 | USACE - Galveston | Piers, structure | 0 | 0 | 0 | 0 | 20 | 40 | 60 | 80 | 85 | 100 | 100 | 100 | 100 | 100 | 100 | 100 | 100 | 100 | 100 | 100 | 100 | 100 | 100 | 100 | 100 | 100 | 100 | 100 | 100 | NULL
440 | COM4 | USACE - Galveston | Sewage Treatment, structure | 0 | 0 | 0 | 0 | 0 | 2 | 4 | 4 | 4 | 5 | 6 | 8 | 12 | 16 | 21 | 27 | 34 | 42 | 50 | 59 | 68 | 77 | 87 | 97 | 100 | 100 | 100 | 100 | 100 | NULL
441 | COM4 | USACE - Galveston | Transport Company, structure | 0 | 0 | 0 | 0 | 0 | 9 | 11 | 12 | 16 | 20 | 24 | 28 | 30 | 30 | 30 | 30 | 30 | 30 | 30 | 30 | 30 | 30 | 30 | 30 | 30 | 30 | 30 | 30 | 30 | NULL
442 | COM4 | USACE - Galveston | Utility Company, structure | 0 | 0 | 0 | 0 | 0 | 0 | 0 | 10 | 14 | 18 | 22 | 26 | 30 | 34 | 36 | 38 | 40 | 40 | 45 | 50 | 50 | 50 | 50 | 50 | 50 | 50 | 50 | 50 | 50 | NULL
443 | COM4 | USACE - New Orleans | Accounting Firm, structure, salt water, long duration | 0 | 0 | 0 | 0 | 0 | 43 | 64 | 100 | 100 | 100 | 100 | 100 | 100 | 100 | 100 | 100 | 100 | 100 | 100 | 100 | 100 | 100 | 100 | 100 | 100 | 100 | 100 | 100 | 100 | NULL
444 | COM4 | USACE - New Orleans | Accounting Firm, structure, salt water, short duration | 0 | 0 | 0 | 0 | 0 | 19 | 39 | 75 | 92 | 94 | 100 | 100 | 100 | 100 | 100 | 100 | 100 | 100 | 100 | 100 | 100 | 100 | 100 | 100 | 100 | 100 | 100 | 100 | 100 | NULL
445 | COM4 | USACE - New Orleans | Accounting Firm, structure, fresh water, long duration | 0 | 0 | 0 | 0 | 0 | 28 | 42 | 66 | 81 | 83 | 91 | 92 | 92 | 92 | 92 | 92 | 92 | 92 | 92 | 92 | 92 | 92 | 92 | 92 | 92 | 92 | 92 | 92 | 92 | NULL
446 | COM4 | USACE - New Orleans | Accounting Firm, structure, fresh water, short duration | 0 | 0 | 0 | 0 | 0 | 16 | 34 | 65 | 80 | 82 | 90 | 92 | 92 | 92 | 92 | 92 | 92 | 92 | 92 | 92 | 92 | 92 | 92 | 92 | 92 | 92 | 92 | 92 | 92 | NULL
447 | COM4 | USACE - New Orleans | Accounting Firm, structure, composite water & duration | 0 | 0 | 0 | 0 | 0 | 31 | 52 | 65 | 73 | 79 | 82 | 84 | 86 | 88 | 89 | 91 | 92 | 95 | 96 | 98 | 100 | 100 | 100 | 100 | 100 | 100 | 100 | 100 | 100 | NULL
448 | COM4 | USACE - New Orleans | Legal Office, structure, salt water, long duration | 0 | 0 | 0 | 0 | 0 | 43 | 64 | 100 | 100 | 100 | 100 | 100 | 100 | 100 | 100 | 100 | 100 | 100 | 100 | 100 | 100 | 100 | 100 | 100 | 100 | 100 | 100 | 100 | 100 | NULL
449 | COM4 | USACE - New Orleans | Legal Office, structure, salt water, short duration | 0 | 0 | 0 | 0 | 0 | 19 | 39 | 75 | 92 | 94 | 100 | 100 | 100 | 100 | 100 | 100 | 100 | 100 | 100 | 100 | 100 | 100 | 100 | 100 | 100 | 100 | 100 | 100 | 100 | NULL
450 | COM4 | USACE - New Orleans | Legal Office, structure, fresh water, long duration | 0 | 0 | 0 | 0 | 0 | 28 | 42 | 66 | 81 | 83 | 91 | 92 | 92 | 92 | 92 | 92 | 92 | 92 | 92 | 92 | 92 | 92 | 92 | 92 | 92 | 92 | 92 | 92 | 92 | NULL
451 | COM4 | USACE - New Orleans | Legal Office, structure, fresh water, short duration | 0 | 0 | 0 | 0 | 0 | 16 | 34 | 65 | 80 | 82 | 90 | 92 | 92 | 92 | 92 | 92 | 92 | 92 | 92 | 92 | 92 | 92 | 92 | 92 | 92 | 92 | 92 | 92 | 92 | NULL
452 | COM4 | USACE - New Orleans | Legal Office, structure, composite water & duration | 0 | 0 | 0 | 0 | 0 | 31 | 52 | 65 | 73 | 79 | 82 | 84 | 86 | 88 | 89 | 91 | 92 | 95 | 96 | 98 | 100 | 100 | 100 | 100 | 100 | 100 | 100 | 100 | 100 | NULL
453 | COM4 | USACE - New Orleans | Real Estate Office, structure, salt water, long duration | 0 | 0 | 0 | 0 | 0 | 43 | 64 | 100 | 100 | 100 | 100 | 100 | 100 | 100 | 100 | 100 | 100 | 100 | 100 | 100 | 100 | 100 | 100 | 100 | 100 | 100 | 100 | 100 | 100 | NULL
454 | COM4 | USACE - New Orleans | Real Estate Office, structure, salt water, short duration | 0 | 0 | 0 | 0 | 0 | 19 | 39 | 75 | 92 | 94 | 100 | 100 | 100 | 100 | 100 | 100 | 100 | 100 | 100 | 100 | 100 | 100 | 100 | 100 | 100 | 100 | 100 | 100 | 100 | NULL
455 | COM4 | USACE - New Orleans | Real Estate Office, structure, fresh water, long duration | 0 | 0 | 0 | 0 | 0 | 28 | 42 | 66 | 81 | 83 | 91 | 92 | 92 | 92 | 92 | 92 | 92 | 92 | 92 | 92 | 92 | 92 | 92 | 92 | 92 | 92 | 92 | 92 | 92 | NULL
456 | COM4 | USACE - New Orleans | Real Estate Office, structure, fresh water, short duration | 0 | 0 | 0 | 0 | 0 | 16 | 34 | 65 | 80 | 82 | 90 | 92 | 92 | 92 | 92 | 92 | 92 | 92 | 92 | 92 | 92 | 92 | 92 | 92 | 92 | 92 | 92 | 92 | 92 | NULL
457 | COM4 | USACE - New Orleans | Real Estate Office, structure, composite water & duration | 0 | 0 | 0 | 0 | 0 | 31 | 52 | 65 | 73 | 79 | 82 | 84 | 86 | 88 | 89 | 91 | 92 | 95 | 96 | 98 | 100 | 100 | 100 | 100 | 100 | 100 | 100 | 100 | 100 | NULL
458 | COM4 | USACE - New Orleans | Utility Company, structure, salt water, long duration | 0 | 0 | 0 | 0 | 0 | 85 | 87 | 100 | 100 | 100 | 100 | 100 | 100 | 100 | 100 | 100 | 100 | 100 | 100 | 100 | 100 | 100 | 100 | 100 | 100 | 100 | 100 | 100 | 100 | NULL
459 | COM4 | USACE - New Orleans | Utility Company, structure, salt water, short duration | 0 | 0 | 0 | 0 | 0 | 72 | 72 | 100 | 100 | 100 | 100 | 100 | 100 | 100 | 100 | 100 | 100 | 100 | 100 | 100 | 100 | 100 | 100 | 100 | 100 | 100 | 100 | 100 | 100 | NULL
460 | COM4 | USACE - New Orleans | Utility Company, structure, fresh water, long duration | 0 | 0 | 0 | 0 | 0 | 75 | 76 | 97 | 100 | 100 | 100 | 100 | 100 | 100 | 100 | 100 | 100 | 100 | 100 | 100 | 100 | 100 | 100 | 100 | 100 | 100 | 100 | 100 | 100 | NULL
461 | COM4 | USACE - New Orleans | Utility Company, structure, fresh water, short duration | 0 | 0 | 0 | 0 | 0 | 65 | 65 | 90 | 100 | 100 | 100 | 100 | 100 | 100 | 100 | 100 | 100 | 100 | 100 | 100 | 100 | 100 | 100 | 100 | 100 | 100 | 100 | 100 | 100 | NULL
462 | COM4 | USACE - New Orleans | Utility Company, structure, composite water & duration | 0 | 0 | 0 | 0 | 0 | 25 | 55 | 69 | 79 | 84 | 85 | 85 | 85 | 85 | 90 | 90 | 90 | 92 | 93 | 94 | 95 | 96 | 97 | 98 | 99 | 100 | 100 | 100 | 100 | NULL
463 | COM4 | USACE - St. Paul | Professional, structure, fresh water | 0 | 0 | 0 | 0 | 5 | 12 | 17 | 20 | 21 | 22 | 22 | 23 | 25 | 27 | 31 | 35 | 39 | 42 | 42 | 42 | 42 | 42 | 42 | 42 | 42 | 42 | 42 | 42 | 42 | NULL
464 | COM4 | USACE - Wilmington | Boat Stalls, structure | 0 | 0 | 0 | 0 | 5 | 9 | 13 | 17 | 21 | 26 | 32 | 37 | 43 | 48 | 52 | 58 | 60 | 63 | 66 | 69 | 72 | 75 | 78 | 81 | 84 | 87 | 90 | 93 | 96 | NULL
465 | COM4 | USACE - Wilmington | Business, structure | 0 | 0 | 0 | 0 | 4 | 9 | 15 | 22 | 27 | 35 | 44 | 55 | 64 | 71 | 77 | 83 | 87 | 91 | 95 | 99 | 100 | 100 | 100 | 100 | 100 | 100 | 100 | 100 | 100 | NULL
466 | COM4 | USACE - Wilmington | Office Building, structure | 0 | 0 | 0 | 0 | 26 | 35 | 41 | 48 | 55 | 60 | 66 | 71 | 76 | 80 | 83 | 85 | 88 | 90 | 93 | 95 | 98 | 100 | 100 | 100 | 100 | 100 | 100 | 100 | 100 | NULL
467 | COM5 | USACE - Galveston | Bank, Structure | 0 | 0 | 0 | 0 | 0 | 11 | 11 | 12 | 13 | 15 | 17 | 19 | 22 | 24 | 28 | 31 | 34 | 37 | 40 | 44 | 48 | 51 | 55 | 59 | 63 | 67 | 71 | 75 | 79 | NULL
468 | COM5 | USACE - New Orleans | Bank, Structure, salt water, long duration | 0 | 0 | 0 | 0 | 0 | 43 | 64 | 100 | 100 | 100 | 100 | 100 | 100 | 100 | 100 | 100 | 100 | 100 | 100 | 100 | 100 | 100 | 100 | 100 | 100 | 100 | 100 | 100 | 100 | NULL
469 | COM5 | USACE - New Orleans | Bank, Structure, salt water, short duration | 0 | 0 | 0 | 0 | 0 | 19 | 39 | 75 | 92 | 94 | 100 | 100 | 100 | 100 | 100 | 100 | 100 | 100 | 100 | 100 | 100 | 100 | 100 | 100 | 100 | 100 | 100 | 100 | 100 | NULL
470 | COM5 | USACE - New Orleans | Bank, tructure, fresh water, long duration | 0 | 0 | 0 | 0 | 0 | 28 | 42 | 66 | 81 | 83 | 91 | 92 | 92 | 92 | 92 | 92 | 92 | 92 | 92 | 92 | 92 | 92 | 92 | 92 | 92 | 92 | 92 | 92 | 92 | NULL
471 | COM5 | USACE - New Orleans | Bank, Structure, fresh water, short duration | 0 | 0 | 0 | 0 | 0 | 16 | 34 | 65 | 80 | 82 | 90 | 92 | 92 | 92 | 92 | 92 | 92 | 92 | 92 | 92 | 92 | 92 | 92 | 92 | 92 | 92 | 92 | 92 | 92 | NULL
472 | COM5 | USACE - New Orleans | Bank, Structure, composite water & duration | 0 | 0 | 0 | 0 | 0 | 31 | 52 | 65 | 73 | 79 | 82 | 84 | 86 | 88 | 89 | 91 | 92 | 95 | 96 | 98 | 100 | 100 | 100 | 100 | 100 | 100 | 100 | 100 | 100 | NULL
473 | COM5 | USACE - Wilmington | Bank, Structure | 0 | 0 | 0 | 0 | 1 | 5 | 13 | 21 | 23 | 24 | 26 | 28 | 30 | 33 | 35 | 37 | 39 | 42 | 45 | 48 | 51 | 54 | 57 | 60 | 63 | 66 | 69 | 72 | 75 | NULL
474 | COM6 | USACE - Galveston | Hospital, Structure | 0 | 0 | 0 | 0 | 0 | 0 | 0 | 20 | 25 | 30 | 35 | 40 | 43 | 47 | 50 | 53 | 55 | 57 | 60 | 60 | 60 | 60 | 60 | 60 | 60 | 60 | 60 | 60 | 60 | NULL
475 | COM7 | USACE - Galveston | Average Medical Office, Structure | 0 | 0 | 0 | 0 | 2 | 11 | 12 | 13 | 14 | 16 | 17 | 18 | 20 | 22 | 24 | 27 | 30 | 34 | 37 | 41 | 44 | 48 | 51 | 54 | 56 | 59 | 61 | 64 | 66 | NULL
476 | COM7 | USACE - Galveston | Doctor's Office, structure | 0 | 0 | 0 | 0 | 0 | 1 | 3 | 4 | 6 | 9 | 11 | 14 | 17 | 20 | 24 | 29 | 35 | 42 | 50 | 57 | 63 | 68 | 73 | 77 | 80 | 83 | 85 | 87 | 88 | NULL
477 | COM7 | USACE - Galveston | Dentist's Office, structure | 0 | 0 | 0 | 0 | 7 | 35 | 35 | 35 | 35 | 35 | 35 | 36 | 37 | 38 | 39 | 41 | 42 | 44 | 45 | 47 | 49 | 51 | 53 | 55 | 57 | 59 | 61 | 63 | 65 | NULL
478 | COM7 | USACE - Galveston | Chiropractic Clinic, structure | 0 | 0 | 0 | 0 | 0 | 1 | 2 | 2 | 3 | 4 | 6 | 8 | 11 | 14 | 17 | 21 | 25 | 29 | 33 | 38 | 42 | 47 | 51 | 56 | 60 | 65 | 69 | 74 | 78 | NULL
479 | COM7 | USACE - Galveston | X-Ray Service, structure | 0 | 0 | 0 | 0 | 0 | 5 | 7 | 12 | 13 | 14 | 15 | 15 | 15 | 15 | 15 | 18 | 19 | 20 | 21 | 22 | 23 | 24 | 25 | 26 | 27 | 28 | 29 | 30 | 31 | NULL
480 | COM7 | USACE - Wilmington | Medical Clinic, structure | 0 | 0 | 0 | 0 | 7 | 16 | 27 | 37 | 42 | 47 | 49 | 52 | 55 | 57 | 59 | 62 | 64 | 66 | 68 | 70 | 72 | 74 | 76 | 78 | 80 | 82 | 84 | 86 | 88 | NULL
481 | COM7 | USACE - Wilmington | Doctor's Office, structure | 0 | 0 | 0 | 0 | 2 | 7 | 17 | 26 | 34 | 43 | 51 | 58 | 65 | 71 | 77 | 82 | 86 | 90 | 95 | 100 | 100 | 100 | 100 | 100 | 100 | 100 | 100 | 100 | 100 | NULL
482 | COM7 | USACE - Wilmington | Dentist's Office, structure | 0 | 0 | 0 | 0 | 2 | 5 | 9 | 16 | 25 | 36 | 50 | 66 | 78 | 82 | 84 | 85 | 87 | 88 | 89 | 90 | 91 | 92 | 93 | 94 | 95 | 96 | 97 | 98 | 99 | NULL
483 | COM7 | USACE - New Orleans | Medical Office, structure, salt water, long duration | 0 | 0 | 0 | 0 | 0 | 43 | 64 | 100 | 100 | 100 | 100 | 100 | 100 | 100 | 100 | 100 | 100 | 100 | 100 | 100 | 100 | 100 | 100 | 100 | 100 | 100 | 100 | 100 | 100 | NULL
484 | COM7 | USACE - New Orleans | Medical Office, structure, salt water, short duration | 0 | 0 | 0 | 0 | 0 | 19 | 39 | 75 | 92 | 94 | 100 | 100 | 100 | 100 | 100 | 100 | 100 | 100 | 100 | 100 | 100 | 100 | 100 | 100 | 100 | 100 | 100 | 100 | 100 | NULL
485 | COM7 | USACE - New Orleans | Medical Office, structure, fresh water, long duration | 0 | 0 | 0 | 0 | 0 | 28 | 42 | 66 | 81 | 83 | 91 | 92 | 92 | 92 | 92 | 92 | 92 | 92 | 92 | 92 | 92 | 92 | 92 | 92 | 92 | 92 | 92 | 92 | 92 | NULL
486 | COM7 | USACE - New Orleans | Medical Office, structure, fresh water, short duration | 0 | 0 | 0 | 0 | 0 | 16 | 34 | 65 | 80 | 82 | 90 | 92 | 92 | 92 | 92 | 92 | 92 | 92 | 92 | 92 | 92 | 92 | 92 | 92 | 92 | 92 | 92 | 92 | 92 | NULL
487 | COM7 | USACE - New Orleans | Medical Office, structure, composite water & duration | 0 | 0 | 0 | 0 | 0 | 31 | 52 | 65 | 73 | 79 | 82 | 84 | 86 | 88 | 89 | 91 | 92 | 95 | 96 | 98 | 100 | 100 | 100 | 100 | 100 | 100 | 100 | 100 | 100 | NULL
488 | COM7 | USACE - New Orleans | Dentist's Office, structure, salt water, long duration | 0 | 0 | 0 | 0 | 0 | 43 | 64 | 100 | 100 | 100 | 100 | 100 | 100 | 100 | 100 | 100 | 100 | 100 | 100 | 100 | 100 | 100 | 100 | 100 | 100 | 100 | 100 | 100 | 100 | NULL
489 | COM7 | USACE - New Orleans | Dentist's Office, structure, salt water, short duration | 0 | 0 | 0 | 0 | 0 | 19 | 39 | 75 | 92 | 94 | 100 | 100 | 100 | 100 | 100 | 100 | 100 | 100 | 100 | 100 | 100 | 100 | 100 | 100 | 100 | 100 | 100 | 100 | 100 | NULL
490 | COM7 | USACE - New Orleans | Dentist's Office, structure, fresh water, long duration | 0 | 0 | 0 | 0 | 0 | 28 | 42 | 66 | 81 | 83 | 91 | 92 | 92 | 92 | 92 | 92 | 92 | 92 | 92 | 92 | 92 | 92 | 92 | 92 | 92 | 92 | 92 | 92 | 92 | NULL
491 | COM7 | USACE - New Orleans | Dentist's Office, structure, fresh water, short duration | 0 | 0 | 0 | 0 | 0 | 16 | 34 | 65 | 80 | 82 | 90 | 92 | 92 | 92 | 92 | 92 | 92 | 92 | 92 | 92 | 92 | 92 | 92 | 92 | 92 | 92 | 92 | 92 | 92 | NULL
492 | COM7 | USACE - New Orleans | Dentist's Office, structure, composite water & duration | 0 | 0 | 0 | 0 | 0 | 31 | 52 | 65 | 73 | 79 | 82 | 84 | 86 | 88 | 89 | 91 | 92 | 95 | 96 | 98 | 100 | 100 | 100 | 100 | 100 | 100 | 100 | 100 | 100 | NULL
493 | COM8 | USACE - Galveston | Average Entertainment/Recreation, Structure | 0 | 0 | 0 | 0 | 1 | 9 | 11 | 12 | 14 | 16 | 18 | 20 | 22 | 26 | 29 | 33 | 37 | 41 | 45 | 50 | 53 | 57 | 60 | 63 | 66 | 69 | 73 | 76 | 78 | NULL
494 | COM8 | USACE - Galveston | Fishing Party Boat, structure | 0 | 0 | 0 | 0 | 10 | 20 | 20 | 20 | 20 | 20 | 20 | 20 | 20 | 20 | 20 | 20 | 20 | 20 | 20 | 20 | 20 | 20 | 20 | 20 | 20 | 20 | 20 | 20 | 20 | NULL
495 | COM8 | USACE - Galveston | Bowling Alley, structure | 0 | 0 | 0 | 0 | 0 | 4 | 7 | 11 | 15 | 19 | 23 | 27 | 31 | 35 | 39 | 44 | 49 | 53 | 53 | 61 | 65 | 69 | 73 | 77 | 81 | 85 | 89 | 93 | 97 | NULL
496 | COM8 | USACE - Galveston | Country Club, structure | 0 | 0 | 0 | 0 | 0 | 7 | 8 | 8 | 9 | 10 | 11 | 12 | 13 | 14 | 15 | 18 | 21 | 24 | 28 | 33 | 38 | 44 | 50 | 57 | 64 | 71 | 78 | 85 | 92 | NULL
497 | COM8 | USACE - Galveston | Private Golf Course, structure | 0 | 0 | 0 | 0 | 0 | 1 | 4 | 6 | 8 | 9 | 11 | 14 | 17 | 21 | 26 | 31 | 37 | 43 | 50 | 57 | 63 | 68 | 73 | 77 | 81 | 85 | 89 | 93 | 97 | NULL
498 | COM8 | USACE - Galveston | Physical Fitness, structure | 0 | 0 | 0 | 0 | 0 | 18 | 20 | 20 | 20 | 20 | 20 | 22 | 27 | 33 | 39 | 44 | 49 | 53 | 58 | 62 | 66 | 69 | 73 | 77 | 81 | 85 | 89 | 93 | 97 | NULL
499 | COM8 | USACE - Galveston | Private Pool, structure | 0 | 0 | 0 | 0 | 0 | 7 | 7 | 7 | 7 | 7 | 7 | 7 | 7 | 7 | 7 | 7 | 7 | 7 | 7 | 7 | 7 | 7 | 7 | 7 | 7 | 7 | 7 | 7 | 7 | NULL
500 | COM8 | USACE - Galveston | Private Club, structure | 0 | 0 | 0 | 0 | 0 | 5 | 8 | 8 | 9 | 9 | 9 | 10 | 12 | 14 | 17 | 21 | 26 | 32 | 40 | 50 | 58 | 64 | 70 | 75 | 80 | 84 | 88 | 92 | 96 | NULL
501 | COM8 | USACE - Galveston | Recreation Facilities, structure | 0 | 0 | 0 | 0 | 0 | 0 | 0 | 2 | 5 | 10 | 10 | 15 | 15 | 20 | 20 | 25 | 25 | 35 | 35 | 45 | 45 | 45 | 45 | 45 | 45 | 45 | 45 | 45 | 45 | NULL
502 | COM8 | USACE - Galveston | Tavern, structure | 0 | 0 | 0 | 0 | 0 | 15 | 18 | 20 | 22 | 24 | 27 | 31 | 34 | 38 | 42 | 46 | 50 | 54 | 58 | 62 | 66 | 70 | 73 | 77 | 81 | 85 | 89 | 93 | 97 | NULL
503 | COM8 | USACE - Galveston | Telephone Exchange, structure | 0 | 0 | 0 | 0 | 0 | 12 | 14 | 17 | 19 | 23 | 27 | 31 | 35 | 40 | 45 | 50 | 55 | 59 | 63 | 67 | 71 | 74 | 77 | 80 | 83 | 86 | 89 | 92 | 95 | NULL
504 | COM8 | USACE - Galveston | Cafeteria Restaurant, structure | 0 | 0 | 0 | 0 | 0 | 15 | 18 | 20 | 23 | 25 | 27 | 28 | 30 | 33 | 37 | 43 | 50 | 58 | 64 | 68 | 72 | 76 | 80 | 84 | 88 | 92 | 96 | 100 | 100 | NULL
505 | COM8 | USACE - Galveston | Drive-In Restaurant, structure | 0 | 0 | 0 | 0 | 0 | 2 | 4 | 7 | 10 | 14 | 18 | 23 | 28 | 33 | 39 | 44 | 50 | 56 | 61 | 66 | 70 | 73 | 77 | 80 | 84 | 87 | 91 | 94 | 98 | NULL
506 | COM8 | USACE - New Orleans | Bowling Alley, structure, salt water, long duration | 0 | 0 | 0 | 0 | 0 | 46 | 75 | 92 | 99 | 100 | 100 | 100 | 100 | 100 | 100 | 100 | 100 | 100 | 100 | 100 | 100 | 100 | 100 | 100 | 100 | 100 | 100 | 100 | 100 | NULL
507 | COM8 | USACE - New Orleans | Bowling Alley, structure, salt water, short duration | 0 | 0 | 0 | 0 | 0 | 25 | 50 | 80 | 96 | 98 | 99 | 100 | 100 | 100 | 100 | 100 | 100 | 100 | 100 | 100 | 100 | 100 | 100 | 100 | 100 | 100 | 100 | 100 | 100 | NULL
508 | COM8 | USACE - New Orleans | Bowling Alley, structure, fresh water, long duration | 0 | 0 | 0 | 0 | 0 | 41 | 68 | 84 | 92 | 95 | 96 | 98 | 98 | 98 | 98 | 98 | 98 | 98 | 98 | 98 | 98 | 98 | 98 | 98 | 98 | 98 | 98 | 98 | 98 | NULL
509 | COM8 | USACE - New Orleans | Bowling Alley, structure, fresh water, short duration | 0 | 0 | 0 | 0 | 0 | 24 | 48 | 77 | 91 | 94 | 94 | 97 | 97 | 97 | 97 | 97 | 97 | 97 | 97 | 97 | 97 | 97 | 97 | 97 | 97 | 97 | 97 | 97 | 97 | NULL
510 | COM8 | USACE - New Orleans | Bowling Alley, structure, composite water & duration | 0 | 0 | 0 | 0 | 0 | 26 | 54 | 68 | 83 | 88 | 95 | 97 | 98 | 98 | 99 | 99 | 100 | 100 | 100 | 100 | 100 | 100 | 100 | 100 | 100 | 100 | 100 | 100 | 100 | NULL
511 | COM8 | USACE - New Orleans | Fast Food Restaurant, structure, salt water, long duration | 0 | 0 | 0 | 0 | 0 | 46 | 75 | 92 | 99 | 100 | 100 | 100 | 100 | 100 | 100 | 100 | 100 | 100 | 100 | 100 | 100 | 100 | 100 | 100 | 100 | 100 | 100 | 100 | 100 | NULL
512 | COM8 | USACE - New Orleans | Fast Food Restaurant, structure, salt water, short duration | 0 | 0 | 0 | 0 | 0 | 25 | 50 | 80 | 96 | 98 | 99 | 100 | 100 | 100 | 100 | 100 | 100 | 100 | 100 | 100 | 100 | 100 | 100 | 100 | 100 | 100 | 100 | 100 | 100 | NULL
513 | COM8 | USACE - New Orleans | Fast Food Restaurant, structure, fresh water, long duration | 0 | 0 | 0 | 0 | 0 | 41 | 68 | 84 | 92 | 95 | 96 | 98 | 98 | 98 | 98 | 98 | 98 | 98 | 98 | 98 | 98 | 98 | 98 | 98 | 98 | 98 | 98 | 98 | 98 | NULL
514 | COM8 | USACE - New Orleans | Fast Food Restaurant, structure, fresh water, short duration | 0 | 0 | 0 | 0 | 0 | 24 | 48 | 77 | 91 | 94 | 94 | 97 | 97 | 97 | 97 | 97 | 97 | 97 | 97 | 97 | 97 | 97 | 97 | 97 | 97 | 97 | 97 | 97 | 97 | NULL
515 | COM8 | USACE - New Orleans | Fast Food Restaurant, structure, composite water & duration | 0 | 0 | 0 | 0 | 0 | 26 | 54 | 68 | 83 | 88 | 95 | 97 | 98 | 98 | 99 | 99 | 100 | 100 | 100 | 100 | 100 | 100 | 100 | 100 | 100 | 100 | 100 | 100 | 100 | NULL
516 | COM8 | USACE - New Orleans | Full-Service Restaurant, structure, salt water, long duration | 0 | 0 | 0 | 0 | 0 | 46 | 75 | 92 | 99 | 100 | 100 | 100 | 100 | 100 | 100 | 100 | 100 | 100 | 100 | 100 | 100 | 100 | 100 | 100 | 100 | 100 | 100 | 100 | 100 | NULL
517 | COM8 | USACE - New Orleans | Full-Service Restaurant, structure, salt water, short duration | 0 | 0 | 0 | 0 | 0 | 25 | 50 | 80 | 96 | 98 | 99 | 100 | 100 | 100 | 100 | 100 | 100 | 100 | 100 | 100 | 100 | 100 | 100 | 100 | 100 | 100 | 100 | 100 | 100 | NULL
518 | COM8 | USACE - New Orleans | Full-Service Restaurant, structure, fresh water, long duration | 0 | 0 | 0 | 0 | 0 | 41 | 68 | 84 | 92 | 95 | 96 | 98 | 98 | 98 | 98 | 98 | 98 | 98 | 98 | 98 | 98 | 98 | 98 | 98 | 98 | 98 | 98 | 98 | 98 | NULL
519 | COM8 | USACE - New Orleans | Full-Service Restaurant, structure, fresh water, short duration | 0 | 0 | 0 | 0 | 0 | 24 | 48 | 77 | 91 | 94 | 94 | 97 | 97 | 97 | 97 | 97 | 97 | 97 | 97 | 97 | 97 | 97 | 97 | 97 | 97 | 97 | 97 | 97 | 97 | NULL
520 | COM8 | USACE - New Orleans | Full-Service Restaurant, structure, composite water & duration | 0 | 0 | 0 | 0 | 0 | 26 | 54 | 68 | 83 | 88 | 95 | 97 | 98 | 98 | 99 | 99 | 100 | 100 | 100 | 100 | 100 | 100 | 100 | 100 | 100 | 100 | 100 | 100 | 100 | NULL
521 | COM8 | USACE - New Orleans | Lounge, structure, salt water, long duration | 0 | 0 | 0 | 0 | 0 | 46 | 75 | 92 | 99 | 100 | 100 | 100 | 100 | 100 | 100 | 100 | 100 | 100 | 100 | 100 | 100 | 100 | 100 | 100 | 100 | 100 | 100 | 100 | 100 | NULL
522 | COM8 | USACE - New Orleans | Lounge, structure, salt water, short duration | 0 | 0 | 0 | 0 | 0 | 25 | 50 | 80 | 96 | 98 | 99 | 100 | 100 | 100 | 100 | 100 | 100 | 100 | 100 | 100 | 100 | 100 | 100 | 100 | 100 | 100 | 100 | 100 | 100 | NULL
523 | COM8 | USACE - New Orleans | Lounge, structure, fresh water, long duration | 0 | 0 | 0 | 0 | 0 | 41 | 68 | 84 | 92 | 95 | 96 | 98 | 98 | 98 | 98 | 98 | 98 | 98 | 98 | 98 | 98 | 98 | 98 | 98 | 98 | 98 | 98 | 98 | 98 | NULL
524 | COM8 | USACE - New Orleans | Lounge, structure, fresh water, short duration | 0 | 0 | 0 | 0 | 0 | 24 | 48 | 77 | 91 | 94 | 94 | 97 | 97 | 97 | 97 | 97 | 97 | 97 | 97 | 97 | 97 | 97 | 97 | 97 | 97 | 97 | 97 | 97 | 97 | NULL
525 | COM8 | USACE - New Orleans | Lounge, structure, composite water & duration | 0 | 0 | 0 | 0 | 0 | 26 | 54 | 68 | 83 | 88 | 95 | 97 | 98 | 98 | 99 | 99 | 100 | 100 | 100 | 100 | 100 | 100 | 100 | 100 | 100 | 100 | 100 | 100 | 100 | NULL
526 | COM8 | USACE - St. Paul | Recreation, structure, fresh water | 0 | 0 | 0 | 0 | 5 | 12 | 17 | 20 | 21 | 22 | 22 | 23 | 25 | 27 | 31 | 35 | 39 | 42 | 42 | 42 | 42 | 42 | 42 | 42 | 42 | 42 | 42 | 42 | 42 | NULL
527 | COM8 | USACE - Wilmington | Bowling Alley, structure | 0 | 0 | 0 | 0 | 24 | 30 | 33 | 35 | 39 | 46 | 55 | 62 | 68 | 72 | 75 | 79 | 81 | 83 | 85 | 87 | 89 | 91 | 93 | 95 | 97 | 99 | 100 | 100 | 100 | NULL
528 | COM8 | USACE - Wilmington | Private Club, structure | 0 | 0 | 0 | 0 | 6 | 19 | 33 | 44 | 49 | 53 | 57 | 61 | 66 | 70 | 74 | 78 | 83 | 87 | 91 | 95 | 99 | 100 | 100 | 100 | 100 | 100 | 100 | 100 | 100 | NULL
529 | COM8 | USACE - Wilmington | T.V. Station, structure | 0 | 0 | 0 | 0 | 3 | 6 | 9 | 11 | 14 | 17 | 20 | 23 | 27 | 30 | 34 | 37 | 41 | 44 | 47 | 50 | 53 | 56 | 59 | 62 | 65 | 68 | 71 | 74 | 77 | NULL
530 | COM8 | USACE - Wilmington | Tavern, structure | 0 | 0 | 0 | 0 | 3 | 13 | 46 | 63 | 67 | 68 | 69 | 70 | 72 | 73 | 74 | 75 | 76 | 77 | 78 | 79 | 80 | 81 | 82 | 83 | 84 | 85 | 86 | 87 | 88 | NULL
531 | COM8 | USACE - Wilmington | Restaurant, structure | 0 | 0 | 0 | 0 | 8 | 20 | 32 | 43 | 52 | 59 | 66 | 73 | 79 | 83 | 86 | 89 | 93 | 96 | 97 | 98 | 99 | 100 | 100 | 100 | 100 | 100 | 100 | 100 | 100 | NULL
532 | COM9 | USACE - Galveston | Average theatre, Structure | 0 | 0 | 0 | 0 | 0 | 2 | 4 | 5 | 5 | 5 | 6 | 8 | 10 | 12 | 15 | 20 | 24 | 29 | 35 | 42 | 49 | 56 | 62 | 68 | 74 | 80 | 86 | 92 | 98 | NULL
533 | COM9 | USACE - Galveston | Private Hall, structure | 0 | 0 | 0 | 0 | 0 | 1 | 5 | 5 | 5 | 5 | 6 | 8 | 9 | 11 | 14 | 18 | 22 | 28 | 34 | 42 | 50 | 58 | 64 | 70 | 76 | 82 | 88 | 94 | 100 | NULL
534 | COM9 | USACE - Galveston | Indoor Theater, structure | 0 | 0 | 0 | 0 | 0 | 2 | 3 | 4 | 4 | 4 | 5 | 7 | 10 | 13 | 16 | 21 | 25 | 30 | 36 | 41 | 47 | 53 | 60 | 66 | 72 | 78 | 84 | 90 | 96 | NULL
535 | COM9 | USACE - New Orleans | Movie Theater, structure, salt water, long duration | 0 | 0 | 0 | 0 | 0 | 46 | 75 | 92 | 99 | 100 | 100 | 100 | 100 | 100 | 100 | 100 | 100 | 100 | 100 | 100 | 100 | 100 | 100 | 100 | 100 | 100 | 100 | 100 | 100 | NULL
536 | COM9 | USACE - New Orleans | Movie Theater, structure, salt water, short duration | 0 | 0 | 0 | 0 | 0 | 25 | 50 | 80 | 96 | 98 | 99 | 100 | 100 | 100 | 100 | 100 | 100 | 100 | 100 | 100 | 100 | 100 | 100 | 100 | 100 | 100 | 100 | 100 | 100 | NULL
537 | COM9 | USACE - New Orleans | Movie Theater, structure, fresh water, long duration | 0 | 0 | 0 | 0 | 0 | 41 | 68 | 84 | 92 | 95 | 96 | 98 | 98 | 98 | 98 | 98 | 98 | 98 | 98 | 98 | 98 | 98 | 98 | 98 | 98 | 98 | 98 | 98 | 98 | NULL
538 | COM9 | USACE - New Orleans | Movie Theater, structure, fresh water, short duration | 0 | 0 | 0 | 0 | 0 | 24 | 48 | 77 | 91 | 94 | 94 | 97 | 97 | 97 | 97 | 97 | 97 | 97 | 97 | 97 | 97 | 97 | 97 | 97 | 97 | 97 | 97 | 97 | 97 | NULL
539 | COM9 | USACE - New Orleans | Movie Theater, structure, composite water & duration | 0 | 0 | 0 | 0 | 0 | 26 | 54 | 68 | 83 | 88 | 95 | 97 | 98 | 98 | 99 | 99 | 100 | 100 | 100 | 100 | 100 | 100 | 100 | 100 | 100 | 100 | 100 | 100 | 100 | NULL
540 | COM9 | USACE - Wilmington | Organization Hall, structure | 0 | 0 | 0 | 0 | 2 | 3 | 6 | 11 | 18 | 23 | 30 | 36 | 43 | 50 | 57 | 63 | 70 | 76 | 82 | 88 | 94 | 100 | 100 | 100 | 100 | 100 | 100 | 100 | 100 | NULL
541 | COM9 | USACE - Wilmington | Theater, Structure | 0 | 0 | 0 | 0 | 2 | 8 | 16 | 21 | 22 | 23 | 24 | 25 | 25 | 25 | 25 | 26 | 26 | 27 | 27 | 27 | 27 | 27 | 27 | 27 | 27 | 27 | 27 | 27 | 27 | NULL
542 | COM9 | USACE - Wilmington | Drive-In Theater, structure | 0 | 0 | 0 | 0 | 1 | 1 | 2 | 3 | 6 | 9 | 13 | 17 | 21 | 24 | 28 | 32 | 35 | 39 | 42 | 45 | 48 | 51 | 54 | 57 | 60 | 63 | 66 | 69 | 72 | NULL
543 | COM10 | USACE - Galveston | Garage, structure | 0 | 0 | 0 | 0 | 0 | 3 | 5 | 6 | 7 | 8 | 10 | 13 | 17 | 21 | 25 | 30 | 35 | 41 | 47 | 52 | 58 | 65 | 71 | 76 | 81 | 86 | 91 | 96 | 100 | NULL
544 | COM10 | USACE - Wilmington | Garage, structure | 0 | 0 | 0 | 0 | 3 | 7 | 12 | 17 | 20 | 24 | 28 | 32 | 37 | 41 | 46 | 51 | 55 | 59 | 64 | 68 | 72 | 76 | 80 | 84 | 88 | 92 | 96 | 100 | 100 | NULL
545 | IND1 | USACE - Galveston | Average heavy industrial, Structure | 0 | 0 | 0 | 0 | 1 | 10 | 12 | 15 | 19 | 22 | 26 | 30 | 35 | 39 | 42 | 48 | 50 | 51 | 53 | 54 | 55 | 55 | 56 | 56 | 57 | 57 | 57 | 58 | 58 | NULL
546 | IND1 | USACE - Galveston | Boiler Building, structure | 0 | 0 | 0 | 0 | 0 | 1 | 1 | 3 | 5 | 8 | 12 | 16 | 21 | 26 | 32 | 38 | 45 | 45 | 45 | 45 | 45 | 45 | 45 | 45 | 45 | 45 | 45 | 45 | 45 | NULL
547 | IND1 | USACE - Galveston | Cabinet Shop Mfg, structure | 0 | 0 | 0 | 0 | 0 | 20 | 22 | 24 | 26 | 28 | 30 | 35 | 40 | 43 | 46 | 50 | 50 | 50 | 50 | 50 | 50 | 50 | 50 | 50 | 50 | 50 | 50 | 50 | 50 | NULL
548 | IND1 | USACE - Galveston | Concrete Mfg, structure | 0 | 0 | 0 | 0 | 0 | 30 | 30 | 30 | 30 | 30 | 30 | 30 | 30 | 30 | 30 | 30 | 30 | 30 | 30 | 30 | 30 | 30 | 30 | 30 | 30 | 30 | 30 | 30 | 30 | NULL
549 | IND1 | USACE - Galveston | Door Mfg, structure | 0 | 0 | 0 | 0 | 0 | 14 | 22 | 26 | 29 | 32 | 33 | 34 | 35 | 35 | 35 | 35 | 41 | 43 | 45 | 47 | 49 | 51 | 53 | 53 | 53 | 53 | 53 | 53 | 53 | NULL
550 | IND1 | USACE - Galveston | Fabrication Shop, structure | 0 | 0 | 0 | 0 | 0 | 2 | 5 | 10 | 15 | 20 | 25 | 30 | 35 | 40 | 50 | 75 | 75 | 75 | 75 | 75 | 75 | 75 | 75 | 75 | 75 | 75 | 75 | 75 | 75 | NULL
551 | IND1 | USACE - Galveston | Heat Exchanger Mfg, structure | 0 | 0 | 0 | 0 | 0 | 3 | 4 | 5 | 6 | 7 | 7 | 7 | 7 | 7 | 7 | 8 | 9 | 9 | 10 | 10 | 10 | 11 | 11 | 12 | 12 | 13 | 13 | 14 | 14 | NULL
552 | IND1 | USACE - Galveston | Lumber Mill, structure | 0 | 0 | 0 | 0 | 0 | 3 | 5 | 8 | 10 | 13 | 15 | 18 | 20 | 23 | 25 | 28 | 30 | 33 | 35 | 38 | 40 | 43 | 45 | 48 | 50 | 53 | 55 | 58 | 60 | NULL
553 | IND1 | USACE - Galveston | Heavy Machine Shop, structure | 0 | 0 | 0 | 0 | 0 | 1 | 1 | 1 | 3 | 5 | 8 | 12 | 16 | 21 | 26 | 32 | 38 | 40 | 40 | 40 | 40 | 40 | 40 | 40 | 40 | 40 | 40 | 40 | 40 | NULL
554 | IND1 | USACE - Galveston | Metal Coatings Services, structure | 0 | 0 | 0 | 0 | 0 | 18 | 25 | 25 | 25 | 25 | 25 | 25 | 25 | 25 | 25 | 26 | 27 | 27 | 28 | 28 | 28 | 29 | 29 | 29 | 30 | 30 | 30 | 30 | 30 | NULL
555 | IND1 | USACE - Galveston | Pipe Threader Facility, structure | 0 | 0 | 0 | 0 | 0 | 1 | 5 | 10 | 10 | 10 | 20 | 30 | 50 | 50 | 50 | 75 | 75 | 75 | 90 | 90 | 90 | 90 | 90 | 90 | 90 | 90 | 90 | 90 | 90 | NULL
556 | IND1 | USACE - Galveston | Metal Recycling, structure | 0 | 0 | 0 | 0 | 0 | 5 | 10 | 20 | 40 | 50 | 60 | 70 | 80 | 100 | 100 | 100 | 100 | 100 | 100 | 100 | 100 | 100 | 100 | 100 | 100 | 100 | 100 | 100 | 100 | NULL
557 | IND1 | USACE - Galveston | Research Lab-Machine, structure | 0 | 0 | 0 | 0 | 0 | 12 | 14 | 17 | 19 | 23 | 27 | 31 | 35 | 40 | 45 | 50 | 55 | 60 | 60 | 70 | 70 | 70 | 70 | 70 | 70 | 70 | 70 | 70 | 70 | NULL
558 | IND1 | USACE - Galveston | Welding-Machine, structure | 0 | 0 | 0 | 0 | 17 | 17 | 17 | 17 | 23 | 32 | 45 | 55 | 61 | 66 | 69 | 73 | 76 | 78 | 80 | 82 | 85 | 86 | 87 | 89 | 90 | 91 | 92 | 93 | 94 | NULL
559 | IND2 | USACE - Galveston | Average light industrial, structure | 0 | 0 | 0 | 0 | 1 | 9 | 14 | 17 | 22 | 26 | 30 | 32 | 35 | 37 | 39 | 43 | 46 | 48 | 50 | 51 | 54 | 55 | 57 | 59 | 60 | 62 | 63 | 65 | 66 | NULL
560 | IND2 | USACE - Galveston | Battery Mfg, structure | 0 | 0 | 0 | 0 | 0 | 3 | 3 | 3 | 4 | 5 | 8 | 10 | 17 | 23 | 31 | 40 | 48 | 48 | 52 | 52 | 55 | 55 | 55 | 55 | 55 | 55 | 55 | 55 | 55 | NULL
561 | IND2 | USACE - Galveston | Cooling Tower, structure | 0 | 0 | 0 | 0 | 0 | 10 | 20 | 20 | 50 | 50 | 60 | 60 | 75 | 75 | 80 | 80 | 80 | 80 | 80 | 80 | 80 | 80 | 80 | 80 | 80 | 80 | 80 | 80 | 80 | NULL
562 | IND2 | USACE - Galveston | Electronic Equip Mfg, structure | 0 | 0 | 0 | 0 | 0 | 13 | 20 | 24 | 27 | 28 | 30 | 30 | 30 | 30 | 30 | 32 | 33 | 34 | 34 | 35 | 36 | 36 | 37 | 38 | 39 | 40 | 41 | 42 | 43 | NULL
563 | IND2 | USACE - Galveston | Frame Shop, structure | 0 | 0 | 0 | 0 | 0 | 20 | 22 | 24 | 26 | 28 | 30 | 35 | 40 | 43 | 46 | 50 | 50 | 50 | 50 | 50 | 50 | 50 | 50 | 50 | 50 | 50 | 50 | 50 | 50 | NULL
564 | IND2 | USACE - Galveston | Furniture Mfg, structure | 0 | 0 | 0 | 0 | 0 | 0 | 20 | 24 | 28 | 32 | 38 | 42 | 46 | 48 | 50 | 50 | 50 | 50 | 50 | 50 | 50 | 50 | 50 | 50 | 50 | 50 | 50 | 50 | 50 | NULL
565 | IND2 | USACE - Galveston | Instrument Mfg, structure | 0 | 0 | 0 | 0 | 0 | 5 | 8 | 12 | 14 | 16 | 17 | 19 | 20 | 20 | 20 | 24 | 26 | 28 | 29 | 31 | 33 | 34 | 36 | 38 | 40 | 42 | 44 | 46 | 48 | NULL
566 | IND2 | USACE - Galveston | Leather Goods Mfg, structure | 0 | 0 | 0 | 0 | 0 | 7 | 12 | 16 | 20 | 23 | 26 | 27 | 29 | 30 | 25 | 30 | 31 | 33 | 35 | 36 | 38 | 40 | 41 | 43 | 45 | 47 | 49 | 51 | 53 | NULL
567 | IND2 | USACE - Galveston | Industrial Loading Dock, structure | 0 | 0 | 0 | 0 | 0 | 1 | 1 | 1 | 3 | 3 | 5 | 8 | 12 | 16 | 21 | 26 | 32 | 38 | 45 | 51 | 58 | 65 | 73 | 80 | 87 | 94 | 100 | 100 | 100 | NULL
568 | IND2 | USACE - Galveston | Locker Bldg, structure | 0 | 0 | 0 | 0 | 0 | 25 | 25 | 25 | 25 | 30 | 30 | 30 | 30 | 30 | 35 | 35 | 35 | 35 | 35 | 35 | 40 | 40 | 40 | 40 | 40 | 40 | 40 | 40 | 40 | NULL
569 | IND2 | USACE - Galveston | Maint Bldg-Mfg Facility, structure | 0 | 0 | 0 | 0 | 0 | 5 | 10 | 20 | 30 | 50 | 70 | 70 | 70 | 70 | 70 | 70 | 80 | 80 | 80 | 80 | 80 | 80 | 80 | 80 | 80 | 80 | 80 | 80 | 80 | NULL
570 | IND2 | USACE - Galveston | Newspaper Print Plant, structure | 0 | 0 | 0 | 0 | 0 | 2 | 3 | 4 | 5 | 6 | 7 | 8 | 8 | 9 | 11 | 14 | 19 | 24 | 31 | 40 | 50 | 60 | 67 | 73 | 79 | 84 | 89 | 94 | 99 | NULL
571 | IND2 | USACE - Galveston | Newspaper Sales Office, structure | 0 | 0 | 0 | 0 | 10 | 15 | 18 | 24 | 25 | 25 | 26 | 27 | 28 | 31 | 33 | 36 | 40 | 43 | 47 | 52 | 56 | 60 | 65 | 70 | 75 | 80 | 85 | 90 | 95 | NULL
572 | IND2 | USACE - Galveston | Office-Manuf Facility, structure | 0 | 0 | 0 | 0 | 0 | 2 | 10 | 15 | 28 | 32 | 39 | 43 | 44 | 45 | 51 | 58 | 62 | 65 | 65 | 65 | 65 | 65 | 65 | 65 | 65 | 65 | 65 | 65 | 65 | NULL
573 | IND2 | USACE - Galveston | Commercial Printing, structure | 0 | 0 | 0 | 0 | 0 | 20 | 23 | 26 | 29 | 32 | 35 | 39 | 42 | 45 | 47 | 50 | 60 | 60 | 60 | 60 | 60 | 60 | 60 | 60 | 60 | 60 | 60 | 60 | 60 | NULL
574 | IND2 | USACE - Wilmington | Newspaper, structure | 0 | 0 | 0 | 0 | 2 | 7 | 12 | 19 | 25 | 30 | 36 | 41 | 46 | 51 | 56 | 61 | 66 | 71 | 76 | 81 | 86 | 91 | 96 | 100 | 100 | 100 | 100 | 100 | 100 | NULL
575 | IND3 | USACE - Galveston | Average Food/Drug/Chem, Structure | 0 | 0 | 0 | 0 | 0 | 13 | 14 | 19 | 22 | 25 | 28 | 30 | 33 | 34 | 36 | 39 | 40 | 42 | 42 | 43 | 43 | 44 | 44 | 44 | 44 | 44 | 45 | 45 | 45 | NULL
576 | IND3 | USACE - Galveston | Chemical Plant, structure | 0 | 0 | 0 | 0 | 0 | 15 | 15 | 17 | 20 | 25 | 30 | 35 | 40 | 40 | 40 | 40 | 40 | 40 | 40 | 40 | 40 | 40 | 40 | 40 | 40 | 40 | 40 | 40 | 40 | NULL
577 | IND3 | USACE - Galveston | Chemical Plant Bonding, structure | 0 | 0 | 0 | 0 | 0 | 65 | 65 | 100 | 100 | 100 | 100 | 100 | 100 | 100 | 100 | 100 | 100 | 100 | 100 | 100 | 100 | 100 | 100 | 100 | 100 | 100 | 100 | 100 | 100 | NULL
578 | IND3 | USACE - Galveston | Chemical refinery, structure | 0 | 0 | 0 | 0 | 0 | 9 | 9 | 9 | 9 | 10 | 11 | 12 | 13 | 13 | 13 | 13 | 13 | 13 | 13 | 13 | 13 | 13 | 13 | 13 | 13 | 13 | 13 | 13 | 13 | NULL
579 | IND3 | USACE - Galveston | Feed Mill, structure | 0 | 0 | 0 | 0 | 0 | 0 | 0 | 0 | 20 | 23 | 27 | 30 | 33 | 37 | 40 | 43 | 47 | 50 | 53 | 57 | 60 | 60 | 60 | 60 | 60 | 60 | 60 | 60 | 60 | NULL
580 | IND3 | USACE - Galveston | Food Processor, structure | 0 | 0 | 0 | 0 | 0 | 6 | 6 | 6 | 6 | 10 | 14 | 18 | 20 | 20 | 20 | 20 | 20 | 20 | 20 | 20 | 20 | 20 | 20 | 20 | 20 | 20 | 20 | 20 | 20 | NULL
581 | IND3 | USACE - Galveston | Chemical Laboratory, structure | 0 | 0 | 0 | 0 | 1 | 1 | 3 | 5 | 8 | 12 | 16 | 21 | 26 | 32 | 38 | 45 | 45 | 45 | 45 | 45 | 45 | 45 | 45 | 45 | 45 | 45 | 45 | 45 | 45 | NULL
582 | IND3 | USACE - Galveston | Detergent Manuf. Facility, structure | 0 | 0 | 0 | 0 | 0 | 1 | 1 | 3 | 5 | 8 | 12 | 16 | 21 | 26 | 32 | 38 | 45 | 50 | 50 | 50 | 50 | 50 | 50 | 50 | 50 | 50 | 50 | 50 | 50 | NULL
583 | IND3 | USACE - Galveston | Meat Packing, structure | 0 | 0 | 0 | 0 | 0 | 20 | 23 | 26 | 29 | 32 | 35 | 38 | 41 | 44 | 47 | 50 | 55 | 56 | 57 | 58 | 60 | 60 | 60 | 60 | 60 | 60 | 60 | 60 | 60 | NULL
584 | IND3 | USACE - Galveston | Oil Storage Tanks, structure | 0 | 0 | 0 | 0 | 0 | 2 | 2 | 2 | 2 | 2 | 2 | 2 | 2 | 2 | 2 | 2 | 2 | 2 | 2 | 2 | 2 | 2 | 2 | 2 | 2 | 2 | 2 | 2 | 2 | NULL
585 | IND3 | USACE - Galveston | Plastic Mfg, structure | 0 | 0 | 0 | 0 | 0 | 12 | 18 | 23 | 24 | 27 | 28 | 29 | 30 | 30 | 30 | 35 | 37 | 39 | 40 | 42 | 44 | 46 | 48 | 49 | 51 | 53 | 55 | 57 | 59 | NULL
586 | IND4 | USACE - Galveston | Average Metals/Minerals processing, structure | 0 | 0 | 0 | 0 | 0 | 10 | 14 | 18 | 22 | 26 | 34 | 41 | 42 | 42 | 45 | 47 | 49 | 50 | 50 | 50 | 50 | 50 | 50 | 50 | 50 | 50 | 50 | 50 | 50 | NULL
587 | IND4 | USACE - Galveston | Foundry, structure | 0 | 0 | 0 | 0 | 0 | 5 | 10 | 20 | 30 | 30 | 50 | 70 | 70 | 70 | 75 | 75 | 80 | 80 | 80 | 80 | 80 | 80 | 80 | 80 | 80 | 80 | 80 | 80 | 80 | NULL
588 | IND4 | USACE - Galveston | Refinery-Lead, structure | 0 | 0 | 0 | 0 | 0 | 2 | 10 | 15 | 20 | 32 | 39 | 43 | 44 | 45 | 51 | 58 | 62 | 65 | 65 | 65 | 65 | 65 | 65 | 65 | 65 | 65 | 65 | 65 | 65 | NULL
589 | IND4 | USACE - Galveston | Sand & Gravel, structure | 0 | 0 | 0 | 0 | 0 | 2 | 4 | 6 | 8 | 10 | 11 | 12 | 13 | 14 | 15 | 15 | 15 | 15 | 15 | 15 | 15 | 15 | 15 | 15 | 15 | 15 | 15 | 15 | 15 | NULL
590 | IND4 | USACE - Galveston | Sheet Metal, structure | 0 | 0 | 0 | 0 | 0 | 30 | 30 | 30 | 30 | 33 | 36 | 39 | 40 | 40 | 40 | 40 | 40 | 40 | 40 | 40 | 40 | 40 | 40 | 40 | 40 | 40 | 40 | 40 | 40 | NULL
591 | IND5 | USACE - Galveston | Average High Technology, structure | 0 | 0 | 0 | 0 | 0 | 13 | 14 | 19 | 22 | 25 | 28 | 30 | 33 | 34 | 36 | 39 | 40 | 42 | 42 | 43 | 43 | 44 | 44 | 44 | 44 | 44 | 45 | 45 | 45 | IND3 Default
592 | IND6 | USACE - Galveston | Average Construction, structure | 0 | 0 | 0 | 0 | 0 | 22 | 31 | 37 | 43 | 47 | 50 | 54 | 57 | 61 | 63 | 64 | 65 | 67 | 68 | 69 | 70 | 71 | 72 | 73 | 74 | 75 | 76 | 76 | 77 | NULL
593 | IND6 | USACE - Galveston | Carpet Tile Flooring, structure | 0 | 0 | 0 | 0 | 0 | 2 | 3 | 4 | 4 | 5 | 7 | 9 | 13 | 18 | 22 | 29 | 35 | 42 | 50 | 57 | 63 | 68 | 73 | 77 | 81 | 84 | 87 | 89 | 91 | NULL
594 | IND6 | USACE - Galveston | Construction Co, structure | 0 | 0 | 0 | 0 | 0 | 0 | 20 | 30 | 40 | 50 | 60 | 70 | 80 | 90 | 100 | 100 | 100 | 100 | 100 | 100 | 100 | 100 | 100 | 100 | 100 | 100 | 100 | 100 | 100 | NULL
595 | IND6 | USACE - Galveston | Contractor Roofing, structure | 0 | 0 | 0 | 0 | 0 | 14 | 21 | 25 | 27 | 28 | 30 | 30 | 30 | 30 | 30 | 32 | 34 | 35 | 36 | 37 | 38 | 39 | 40 | 41 | 42 | 43 | 44 | 45 | 46 | NULL
596 | IND6 | USACE - Galveston | Contractor-Electric, structure | 0 | 0 | 0 | 0 | 0 | 0 | 20 | 25 | 30 | 35 | 40 | 45 | 50 | 60 | 60 | 60 | 60 | 60 | 60 | 60 | 60 | 60 | 60 | 60 | 60 | 60 | 60 | 60 | 60 | NULL
597 | IND6 | USACE - Galveston | Pier Drilling Co, structure | 0 | 0 | 0 | 0 | 0 | 35 | 35 | 35 | 35 | 41 | 47 | 53 | 60 | 60 | 60 | 60 | 60 | 60 | 60 | 60 | 60 | 60 | 60 | 60 | 60 | 60 | 60 | 60 | 60 | NULL
598 | IND6 | USACE - Galveston | Plumbing Co, structure | 0 | 0 | 0 | 0 | 0 | 20 | 32 | 40 | 47 | 53 | 57 | 61 | 64 | 67 | 70 | 72 | 74 | 77 | 78 | 80 | 82 | 84 | 85 | 87 | 89 | 91 | 93 | 95 | 97 | NULL
599 | IND6 | USACE - Galveston | Sandblasting Co, structure | 0 | 0 | 0 | 0 | 0 | 100 | 100 | 100 | 100 | 100 | 100 | 100 | 100 | 100 | 100 | 100 | 100 | 100 | 100 | 100 | 100 | 100 | 100 | 100 | 100 | 100 | 100 | 100 | 100 | NULL
600 | IND6 | USACE - Galveston | Water Well Service, structure | 0 | 0 | 0 | 0 | 0 | 5 | 20 | 40 | 60 | 60 | 60 | 60 | 60 | 60 | 60 | 60 | 60 | 60 | 60 | 60 | 60 | 60 | 60 | 60 | 60 | 60 | 60 | 60 | 60 | NULL
601 | IND6 | USACE - New Orleans | Carpeting Service, structure, salt water, long duration | 0 | 0 | 0 | 0 | 0 | 22 | 29 | 34 | 43 | 51 | 59 | 67 | 75 | 80 | 80 | 80 | 80 | 80 | 80 | 80 | 80 | 80 | 80 | 80 | 80 | 80 | 80 | 80 | 80 | NULL
602 | IND6 | USACE - New Orleans | Carpeting Service, structure, salt water, short duration | 0 | 0 | 0 | 0 | 0 | 13 | 21 | 28 | 33 | 41 | 49 | 56 | 64 | 71 | 76 | 76 | 76 | 76 | 76 | 76 | 76 | 76 | 76 | 76 | 76 | 76 | 76 | 76 | 76 | NULL
603 | IND6 | USACE - New Orleans | Carpeting Service, structure, fresh water, long duration | 0 | 0 | 0 | 0 | 0 | 20 | 27 | 31 | 39 | 46 | 53 | 61 | 68 | 73 | 73 | 73 | 73 | 73 | 73 | 73 | 73 | 73 | 73 | 73 | 73 | 73 | 73 | 73 | 73 | NULL
604 | IND6 | USACE - New Orleans | Carpeting Service, structure, fresh water, short duration | 0 | 0 | 0 | 0 | 0 | 12 | 20 | 27 | 31 | 39 | 46 | 53 | 61 | 68 | 73 | 73 | 73 | 73 | 73 | 73 | 73 | 73 | 73 | 73 | 73 | 73 | 73 | 73 | 73 | NULL
605 | IND6 | USACE - New Orleans | Carpeting Service, structure, composite water & duration | 0 | 0 | 0 | 0 | 0 | 28 | 45 | 55 | 62 | 72 | 78 | 82 | 87 | 90 | 93 | 95 | 96 | 96 | 96 | 96 | 96 | 96 | 96 | 96 | 96 | 96 | 96 | 96 | 96 | NULL
606 | IND6 | USACE - New Orleans | Heating & Air Conditioning Service, structure, salt water, long duration | 0 | 0 | 0 | 0 | 0 | 22 | 29 | 34 | 43 | 51 | 59 | 67 | 75 | 80 | 80 | 80 | 80 | 80 | 80 | 80 | 80 | 80 | 80 | 80 | 80 | 80 | 80 | 80 | 80 | NULL
607 | IND6 | USACE - New Orleans | Heating & Air Conditioning Service, structure, salt water, short duration | 0 | 0 | 0 | 0 | 0 | 13 | 21 | 28 | 33 | 41 | 49 | 56 | 64 | 71 | 76 | 76 | 76 | 76 | 76 | 76 | 76 | 76 | 76 | 76 | 76 | 76 | 76 | 76 | 76 | NULL
608 | IND6 | USACE - New Orleans | Heating & Air Conditioning Service, structure, fresh water, long duration | 0 | 0 | 0 | 0 | 0 | 20 | 27 | 31 | 39 | 46 | 53 | 61 | 68 | 73 | 73 | 73 | 73 | 73 | 73 | 73 | 73 | 73 | 73 | 73 | 73 | 73 | 73 | 73 | 73 | NULL
609 | IND6 | USACE - New Orleans | Heating & Air Conditioning Service, structure, fresh water, short duration | 0 | 0 | 0 | 0 | 0 | 12 | 20 | 27 | 31 | 39 | 46 | 53 | 61 | 68 | 73 | 73 | 73 | 73 | 73 | 73 | 73 | 73 | 73 | 73 | 73 | 73 | 73 | 73 | 73 | NULL
610 | IND6 | USACE - New Orleans | Heating & Air Conditioning Service, structure, composite water & duration | 0 | 0 | 0 | 0 | 0 | 28 | 45 | 55 | 62 | 72 | 78 | 82 | 87 | 90 | 93 | 95 | 96 | 96 | 96 | 96 | 96 | 96 | 96 | 96 | 96 | 96 | 96 | 96 | 96 | NULL
611 | IND6 | USACE - New Orleans | Plumbing Services, structure, salt water, long duration | 0 | 0 | 0 | 0 | 0 | 22 | 29 | 34 | 43 | 51 | 59 | 67 | 75 | 80 | 80 | 80 | 80 | 80 | 80 | 80 | 80 | 80 | 80 | 80 | 80 | 80 | 80 | 80 | 80 | NULL
612 | IND6 | USACE - New Orleans | Plumbing Services, structure, salt water, short duration | 0 | 0 | 0 | 0 | 0 | 13 | 21 | 28 | 33 | 41 | 49 | 56 | 64 | 71 | 76 | 76 | 76 | 76 | 76 | 76 | 76 | 76 | 76 | 76 | 76 | 76 | 76 | 76 | 76 | NULL
613 | IND6 | USACE - New Orleans | Plumbing Services, structure, fresh water, long duration | 0 | 0 | 0 | 0 | 0 | 20 | 27 | 31 | 39 | 46 | 53 | 61 | 68 | 73 | 73 | 73 | 73 | 73 | 73 | 73 | 73 | 73 | 73 | 73 | 73 | 73 | 73 | 73 | 73 | NULL
614 | IND6 | USACE - New Orleans | Plumbing Services, structure, fresh water, short duration | 0 | 0 | 0 | 0 | 0 | 12 | 20 | 27 | 31 | 39 | 46 | 53 | 61 | 68 | 73 | 73 | 73 | 73 | 73 | 73 | 73 | 73 | 73 | 73 | 73 | 73 | 73 | 73 | 73 | NULL
615 | IND6 | USACE - New Orleans | Plumbing Services, structure, composite water & duration | 0 | 0 | 0 | 0 | 0 | 28 | 45 | 55 | 62 | 72 | 78 | 82 | 87 | 90 | 93 | 95 | 96 | 96 | 96 | 96 | 96 | 96 | 96 | 96 | 96 | 96 | 96 | 96 | 96 | NULL
616 | AGR1 | USACE - Galveston | Average Agriculture, structure | 0 | 0 | 0 | 0 | 0 | 6 | 11 | 15 | 19 | 25 | 30 | 35 | 41 | 46 | 51 | 57 | 63 | 70 | 75 | 79 | 82 | 84 | 87 | 89 | 90 | 92 | 93 | 95 | 96 | NULL
617 | AGR1 | USACE - Galveston | Horse Stalls, structure | 0 | 0 | 0 | 0 | 0 | 10 | 19 | 26 | 32 | 40 | 48 | 56 | 64 | 71 | 78 | 85 | 91 | 97 | 100 | 100 | 100 | 100 | 100 | 100 | 100 | 100 | 100 | 100 | 100 | NULL
618 | AGR1 | USACE - Galveston | Veterinary Clinic, structure | 0 | 0 | 0 | 0 | 0 | 1 | 3 | 4 | 6 | 9 | 11 | 14 | 17 | 20 | 24 | 29 | 35 | 42 | 50 | 57 | 63 | 68 | 73 | 77 | 80 | 83 | 86 | 89 | 92 | NULL
619 | AGR1 | USACE - New Orleans | Veterinary Office, structure, salt water, long duration | 0 | 0 | 0 | 0 | 0 | 43 | 64 | 100 | 100 | 100 | 100 | 100 | 100 | 100 | 100 | 100 | 100 | 100 | 100 | 100 | 100 | 100 | 100 | 100 | 100 | 100 | 100 | 100 | 100 | NULL
620 | AGR1 | USACE - New Orleans | Veterinary Office, structure, salt water, short duration | 0 | 0 | 0 | 0 | 0 | 19 | 39 | 75 | 92 | 94 | 100 | 100 | 100 | 100 | 100 | 100 | 100 | 100 | 100 | 100 | 100 | 100 | 100 | 100 | 100 | 100 | 100 | 100 | 100 | NULL
621 | AGR1 | USACE - New Orleans | Veterinary Office, structure, fresh water, long duration | 0 | 0 | 0 | 0 | 0 | 28 | 42 | 66 | 81 | 83 | 91 | 92 | 92 | 92 | 92 | 92 | 92 | 92 | 92 | 92 | 92 | 92 | 92 | 92 | 92 | 92 | 92 | 92 | 92 | NULL
622 | AGR1 | USACE - New Orleans | Veterinary Office, structure, fresh water, short duration | 0 | 0 | 0 | 0 | 0 | 16 | 34 | 65 | 80 | 82 | 90 | 92 | 92 | 92 | 92 | 92 | 92 | 92 | 92 | 92 | 92 | 92 | 92 | 92 | 92 | 92 | 92 | 92 | 92 | NULL
623 | AGR1 | USACE - New Orleans | Veterinary Office, structure, composite water & duration | 0 | 0 | 0 | 0 | 0 | 31 | 52 | 65 | 73 | 79 | 82 | 84 | 86 | 88 | 89 | 91 | 92 | 94 | 96 | 98 | 100 | 100 | 100 | 100 | 100 | 100 | 100 | 100 | 100 | NULL
624 | REL1 | USACE - Galveston | Church, structure | 0 | 0 | 0 | 0 | 0 | 10 | 11 | 11 | 12 | 12 | 13 | 14 | 14 | 15 | 17 | 19 | 24 | 30 | 38 | 45 | 52 | 58 | 64 | 69 | 74 | 78 | 82 | 85 | 88 | NULL
625 | REL1 | USACE - New Orleans | Civic Association, structure, salt water, long duration | 0 | 0 | 0 | 0 | 0 | 85 | 87 | 100 | 100 | 100 | 100 | 100 | 100 | 100 | 100 | 100 | 100 | 100 | 100 | 100 | 100 | 100 | 100 | 100 | 100 | 100 | 100 | 100 | 100 | NULL
626 | REL1 | USACE - New Orleans | Civic Association, structure, salt water, short duration | 0 | 0 | 0 | 0 | 0 | 72 | 72 | 100 | 100 | 100 | 100 | 100 | 100 | 100 | 100 | 100 | 100 | 100 | 100 | 100 | 100 | 100 | 100 | 100 | 100 | 100 | 100 | 100 | 100 | NULL
627 | REL1 | USACE - New Orleans | Civic Association, structure, fresh water, long duration | 0 | 0 | 0 | 0 | 0 | 75 | 76 | 97 | 100 | 100 | 100 | 100 | 100 | 100 | 100 | 100 | 100 | 100 | 100 | 100 | 100 | 100 | 100 | 100 | 100 | 100 | 100 | 100 | 100 | NULL
628 | REL1 | USACE - New Orleans | Civic Association, structure, fresh water, short duration | 0 | 0 | 0 | 0 | 0 | 65 | 65 | 90 | 100 | 100 | 100 | 100 | 100 | 100 | 100 | 100 | 100 | 100 | 100 | 100 | 100 | 100 | 100 | 100 | 100 | 100 | 100 | 100 | 100 | NULL
629 | REL1 | USACE - New Orleans | Civic Association, structure, composite water & duration | 0 | 0 | 0 | 0 | 0 | 25 | 55 | 69 | 79 | 84 | 85 | 85 | 85 | 85 | 90 | 90 | 90 | 92 | 93 | 94 | 95 | 96 | 97 | 98 | 99 | 100 | 100 | 100 | 100 | NULL
630 | REL1 | USACE - Wilmington | Church, structure | 0 | 0 | 0 | 0 | 12 | 17 | 19 | 22 | 25 | 28 | 32 | 37 | 43 | 48 | 53 | 58 | 63 | 68 | 73 | 78 | 83 | 88 | 93 | 98 | 100 | 100 | 100 | 100 | 100 | NULL
631 | GOV1 | USACE - Galveston | Average government services, structure | 0 | 0 | 0 | 0 | 0 | 5 | 8 | 13 | 14 | 14 | 15 | 17 | 19 | 22 | 26 | 31 | 37 | 44 | 51 | 59 | 65 | 70 | 74 | 79 | 83 | 87 | 91 | 95 | 98 | NULL
632 | GOV1 | USACE - Galveston | City Hall, structure | 0 | 0 | 0 | 0 | 0 | 1 | 1 | 1 | 2 | 2 | 3 | 4 | 6 | 8 | 12 | 17 | 23 | 31 | 40 | 50 | 58 | 64 | 70 | 75 | 80 | 84 | 88 | 92 | 95 | NULL
633 | GOV1 | USACE - Galveston | Post Office, structure | 0 | 0 | 0 | 0 | 0 | 8 | 15 | 24 | 25 | 26 | 27 | 29 | 32 | 36 | 40 | 45 | 50 | 56 | 62 | 67 | 71 | 75 | 78 | 82 | 86 | 90 | 94 | 98 | 100 | NULL
634 | GOV1 | USACE - New Orleans | Government facility, structure, salt water, long duration | 0 | 0 | 0 | 0 | 0 | 85 | 87 | 100 | 100 | 100 | 100 | 100 | 100 | 100 | 100 | 100 | 100 | 100 | 100 | 100 | 100 | 100 | 100 | 100 | 100 | 100 | 100 | 100 | 100 | NULL
635 | GOV1 | USACE - New Orleans | Government facility, structure, salt water, short duration | 0 | 0 | 0 | 0 | 0 | 72 | 72 | 100 | 100 | 100 | 100 | 100 | 100 | 100 | 100 | 100 | 100 | 100 | 100 | 100 | 100 | 100 | 100 | 100 | 100 | 100 | 100 | 100 | 100 | NULL
636 | GOV1 | USACE - New Orleans | Government facility, structure, fresh water, long duration | 0 | 0 | 0 | 0 | 0 | 75 | 76 | 97 | 100 | 100 | 100 | 100 | 100 | 100 | 100 | 100 | 100 | 100 | 100 | 100 | 100 | 100 | 100 | 100 | 100 | 100 | 100 | 100 | 100 | NULL
637 | GOV1 | USACE - New Orleans | Government facility, structure, fresh water, short duration | 0 | 0 | 0 | 0 | 0 | 65 | 65 | 90 | 100 | 100 | 100 | 100 | 100 | 100 | 100 | 100 | 100 | 100 | 100 | 100 | 100 | 100 | 100 | 100 | 100 | 100 | 100 | 100 | 100 | NULL
638 | GOV1 | USACE - New Orleans | Government facility, structure, composite water & duration | 0 | 0 | 0 | 0 | 0 | 25 | 55 | 69 | 79 | 84 | 85 | 85 | 85 | 85 | 90 | 90 | 90 | 92 | 93 | 94 | 95 | 96 | 97 | 98 | 99 | 100 | 100 | 100 | 100 | NULL
639 | GOV1 | USACE - Wilmington | Post Office, structure | 0 | 0 | 0 | 0 | 5 | 8 | 10 | 10 | 11 | 13 | 14 | 15 | 16 | 17 | 18 | 20 | 21 | 22 | 24 | 25 | 26 | 27 | 28 | 29 | 30 | 31 | 32 | 33 | 34 | NULL
640 | GOV2 | USACE - Galveston | Average emergency response, Structure | 0 | 0 | 0 | 0 | 0 | 7 | 10 | 11 | 12 | 15 | 17 | 20 | 23 | 27 | 31 | 35 | 40 | 44 | 48 | 52 | 56 | 60 | 64 | 68 | 72 | 76 | 80 | 84 | 88 | NULL
641 | GOV2 | USACE - Galveston | Fire Station, structure | 0 | 0 | 0 | 0 | 0 | 1 | 5 | 5 | 5 | 6 | 7 | 9 | 11 | 14 | 17 | 20 | 24 | 28 | 32 | 36 | 41 | 45 | 51 | 56 | 61 | 66 | 71 | 76 | 81 | NULL
642 | GOV2 | USACE - Galveston | Police Station, structure | 0 | 0 | 0 | 0 | 0 | 12 | 14 | 17 | 19 | 23 | 27 | 31 | 35 | 40 | 45 | 50 | 55 | 59 | 63 | 67 | 71 | 74 | 77 | 80 | 83 | 86 | 89 | 92 | 95 | NULL
643 | EDU1 | USACE - Galveston | Average school, structure | 0 | 0 | 0 | 0 | 0 | 5 | 7 | 9 | 9 | 10 | 11 | 13 | 15 | 17 | 20 | 24 | 28 | 33 | 39 | 45 | 52 | 59 | 64 | 69 | 74 | 79 | 84 | 89 | 94 | NULL
644 | EDU1 | USACE - Galveston | Commercial School, structure | 0 | 0 | 0 | 0 | 0 | 8 | 12 | 15 | 15 | 16 | 17 | 19 | 22 | 25 | 28 | 32 | 36 | 40 | 45 | 49 | 54 | 59 | 64 | 69 | 74 | 79 | 84 | 89 | 94 | NULL
645 | EDU1 | USACE - Galveston | Library, structure | 0 | 0 | 0 | 0 | 0 | 1 | 2 | 2 | 2 | 3 | 4 | 6 | 8 | 9 | 12 | 15 | 20 | 25 | 32 | 40 | 50 | 58 | 64 | 69 | 74 | 79 | 84 | 89 | 94 | NULL
646 | EDU1 | USACE - Wilmington | School, Structure | 0 | 0 | 0 | 0 | 4 | 22 | 29 | 34 | 39 | 44 | 48 | 53 | 57 | 62 | 66 | 70 | 75 | 79 | 83 | 87 | 91 | 95 | 99 | 100 | 100 | 100 | 100 | 100 | 100 | NULL
647 | EDU1 | USACE - New Orleans | Elementary school, structure, salt water, long duration | 0 | 0 | 0 | 0 | 0 | 85 | 87 | 100 | 100 | 100 | 100 | 100 | 100 | 100 | 100 | 100 | 100 | 100 | 100 | 100 | 100 | 100 | 100 | 100 | 100 | 100 | 100 | 100 | 100 | NULL
648 | EDU1 | USACE - New Orleans | Elementary school, structure, salt water, short duration | 0 | 0 | 0 | 0 | 0 | 72 | 72 | 100 | 100 | 100 | 100 | 100 | 100 | 100 | 100 | 100 | 100 | 100 | 100 | 100 | 100 | 100 | 100 | 100 | 100 | 100 | 100 | 100 | 100 | NULL
649 | EDU1 | USACE - New Orleans | Elementary school, structure, fresh water, long duration | 0 | 0 | 0 | 0 | 0 | 75 | 76 | 97 | 100 | 100 | 100 | 100 | 100 | 100 | 100 | 100 | 100 | 100 | 100 | 100 | 100 | 100 | 100 | 100 | 100 | 100 | 100 | 100 | 100 | NULL
650 | EDU1 | USACE - New Orleans | Elementary school, structure, fresh water, short duration | 0 | 0 | 0 | 0 | 0 | 65 | 65 | 90 | 100 | 100 | 100 | 100 | 100 | 100 | 100 | 100 | 100 | 100 | 100 | 100 | 100 | 100 | 100 | 100 | 100 | 100 | 100 | 100 | 100 | NULL
651 | EDU1 | USACE - New Orleans | Elementary school, structure, composite water & duration | 0 | 0 | 0 | 0 | 0 | 25 | 55 | 69 | 79 | 84 | 85 | 85 | 85 | 85 | 90 | 90 | 90 | 92 | 93 | 94 | 95 | 96 | 97 | 98 | 99 | 100 | 100 | 100 | 100 | NULL
652 | EDU2 | USACE - Galveston | Average college/university, structure | 0 | 0 | 0 | 0 | 0 | 5 | 7 | 9 | 9 | 10 | 11 | 13 | 15 | 17 | 20 | 24 | 28 | 33 | 39 | 45 | 52 | 59 | 64 | 69 | 74 | 79 | 84 | 89 | 94 | EDU1 default
653 | EDU2 | USACE - New Orleans | College, structure, salt water, long duration | 0 | 0 | 0 | 0 | 0 | 85 | 87 | 100 | 100 | 100 | 100 | 100 | 100 | 100 | 100 | 100 | 100 | 100 | 100 | 100 | 100 | 100 | 100 | 100 | 100 | 100 | 100 | 100 | 100 | NULL
654 | EDU2 | USACE - New Orleans | College, structure, salt water, short duration | 0 | 0 | 0 | 0 | 0 | 72 | 72 | 100 | 100 | 100 | 100 | 100 | 100 | 100 | 100 | 100 | 100 | 100 | 100 | 100 | 100 | 100 | 100 | 100 | 100 | 100 | 100 | 100 | 100 | NULL
655 | EDU2 | USACE - New Orleans | College, structure, fresh water, long duration | 0 | 0 | 0 | 0 | 0 | 75 | 76 | 97 | 100 | 100 | 100 | 100 | 100 | 100 | 100 | 100 | 100 | 100 | 100 | 100 | 100 | 100 | 100 | 100 | 100 | 100 | 100 | 100 | 100 | NULL
656 | EDU2 | USACE - New Orleans | College, structure, fresh water, short duration | 0 | 0 | 0 | 0 | 0 | 65 | 65 | 90 | 100 | 100 | 100 | 100 | 100 | 100 | 100 | 100 | 100 | 100 | 100 | 100 | 100 | 100 | 100 | 100 | 100 | 100 | 100 | 100 | 100 | NULL
657 | EDU2 | USACE - New Orleans | College, structure, composite water & duration | 0 | 0 | 0 | 0 | 0 | 25 | 55 | 69 | 79 | 84 | 85 | 85 | 85 | 85 | 90 | 90 | 90 | 92 | 93 | 94 | 95 | 96 | 97 | 98 | 99 | 100 | 100 | 100 | 100 | NULL
658 | RES1 | BCAR - Jan 2011 | all floors, slab - no basement, Coastal A or V Zone | 0 | 0 | 0 | 0 | 12 | 25 | 50 | 75 | 100 | 100 | 100 | 100 | 100 | 100 | 100 | 100 | 100 | 100 | 100 | 100 | 100 | 100 | 100 | 100 | 100 | 100 | 100 | 100 | 100 | RAMPP Inserted
659 | RES3A | BCAR - Jan 2011 | 1to2 Stories, slab - no basement, Coastal A or V Zone | 0 | 0 | 0 | 0 | 12 | 25 | 50 | 75 | 100 | 100 | 100 | 100 | 100 | 100 | 100 | 100 | 100 | 100 | 100 | 100 | 100 | 100 | 100 | 100 | 100 | 100 | 100 | 100 | 100 | RAMPP Inserted
660 | RES3B | BCAR - Jan 2011 | 1to2 Stories, slab - no basement, Coastal A or V Zone | 0 | 0 | 0 | 0 | 12 | 25 | 50 | 75 | 100 | 100 | 100 | 100 | 100 | 100 | 100 | 100 | 100 | 100 | 100 | 100 | 100 | 100 | 100 | 100 | 100 | 100 | 100 | 100 | 100 | RAMPP Inserted
661 | RES1 | BCAR - Jan 2011 | all floors, Wall 2ft - no basement, Coastal A or V Zone | 0 | 0 | 2 | 10 | 35 | 75 | 100 | 100 | 100 | 100 | 100 | 100 | 100 | 100 | 100 | 100 | 100 | 100 | 100 | 100 | 100 | 100 | 100 | 100 | 100 | 100 | 100 | 100 | 100 | RAMPP Inserted
662 | RES3A | BCAR - Jan 2011 | 1to2 Stories, Wall 2ft - no basement, Coastal A or V Zone | 0 | 0 | 2 | 10 | 35 | 75 | 100 | 100 | 100 | 100 | 100 | 100 | 100 | 100 | 100 | 100 | 100 | 100 | 100 | 100 | 100 | 100 | 100 | 100 | 100 | 100 | 100 | 100 | 100 | RAMPP Inserted
663 | RES3B | BCAR - Jan 2011 | 1to2 Stories, Wall 2ft - no basement, Coastal A or V Zone | 0 | 0 | 2 | 10 | 35 | 75 | 100 | 100 | 100 | 100 | 100 | 100 | 100 | 100 | 100 | 100 | 100 | 100 | 100 | 100 | 100 | 100 | 100 | 100 | 100 | 100 | 100 | 100 | 100 | RAMPP Inserted
664 | RES1 | BCAR - Jan 2011 | all floors, Wall 3ft - no basement, Coastal A or V Zone | 0 | 0 | 2 | 30 | 75 | 100 | 100 | 100 | 100 | 100 | 100 | 100 | 100 | 100 | 100 | 100 | 100 | 100 | 100 | 100 | 100 | 100 | 100 | 100 | 100 | 100 | 100 | 100 | 100 | RAMPP Inserted
665 | RES3A | BCAR - Jan 2011 | 1to2 Stories, Wall 3ft - no basement, Coastal A or V Zone | 0 | 0 | 2 | 30 | 75 | 100 | 100 | 100 | 100 | 100 | 100 | 100 | 100 | 100 | 100 | 100 | 100 | 100 | 100 | 100 | 100 | 100 | 100 | 100 | 100 | 100 | 100 | 100 | 100 | RAMPP Inserted
666 | RES3B | BCAR - Jan 2011 | 1to2 Stories, Wall 3ft - no basement, Coastal A or V Zone | 0 | 0 | 2 | 30 | 75 | 100 | 100 | 100 | 100 | 100 | 100 | 100 | 100 | 100 | 100 | 100 | 100 | 100 | 100 | 100 | 100 | 100 | 100 | 100 | 100 | 100 | 100 | 100 | 100 | RAMPP Inserted
667 | RES2 | BCAR - Jan 2011 | Manufactured Home (Mobile), Structure, Coastal A or V Zone | 0 | 0 | 15 | 75 | 100 | 100 | 100 | 100 | 100 | 100 | 100 | 100 | 100 | 100 | 100 | 100 | 100 | 100 | 100 | 100 | 100 | 100 | 100 | 100 | 100 | 100 | 100 | 100 | 100 | RAMPP Inserted
668 | RES1 | BCAR - Jan 2011 | all floors, Elevated (Open)+2ft - no basement, Coastal A or V Zone | 0 | 0 | 0 | 20 | 50 | 90 | 100 | 100 | 100 | 100 | 100 | 100 | 100 | 100 | 100 | 100 | 100 | 100 | 100 | 100 | 100 | 100 | 100 | 100 | 100 | 100 | 100 | 100 | 100 | RAMPP Inserted
669 | RES3A | BCAR - Jan 2011 | 1to2 Stories, Elevated (Open)+2ft - no basement, Coastal A or V Zone | 0 | 0 | 0 | 20 | 50 | 90 | 100 | 100 | 100 | 100 | 100 | 100 | 100 | 100 | 100 | 100 | 100 | 100 | 100 | 100 | 100 | 100 | 100 | 100 | 100 | 100 | 100 | 100 | 100 | RAMPP Inserted
670 | RES3B | BCAR - Jan 2011 | 1to2 Stories, Elevated (Open)+2ft - no basement, Coastal A or V Zone | 0 | 0 | 0 | 20 | 50 | 90 | 100 | 100 | 100 | 100 | 100 | 100 | 100 | 100 | 100 | 100 | 100 | 100 | 100 | 100 | 100 | 100 | 100 | 100 | 100 | 100 | 100 | 100 | 100 | RAMPP Inserted
671 | RES1 | BCAR - Jan 2011 | all floors, Elevated (Open)+4ft - no basement, Coastal A or V Zone | 0 | 5 | 8 | 45 | 75 | 100 | 100 | 100 | 100 | 100 | 100 | 100 | 100 | 100 | 100 | 100 | 100 | 100 | 100 | 100 | 100 | 100 | 100 | 100 | 100 | 100 | 100 | 100 | 100 | RAMPP Inserted
672 | RES3A | BCAR - Jan 2011 | 1to2 Stories, Elevated (Open)+4ft - no basement, Coastal A or V Zone | 0 | 5 | 8 | 45 | 75 | 100 | 100 | 100 | 100 | 100 | 100 | 100 | 100 | 100 | 100 | 100 | 100 | 100 | 100 | 100 | 100 | 100 | 100 | 100 | 100 | 100 | 100 | 100 | 100 | RAMPP Inserted
673 | RES3B | BCAR - Jan 2011 | 1to2 Stories, Elevated (Open)+4ft - no basement, Coastal A or V Zone | 0 | 5 | 8 | 45 | 75 | 100 | 100 | 100 | 100 | 100 | 100 | 100 | 100 | 100 | 100 | 100 | 100 | 100 | 100 | 100 | 100 | 100 | 100 | 100 | 100 | 100 | 100 | 100 | 100 | RAMPP Inserted
674 | RES1 | BCAR - Jan 2011 | all floors, Elevated (Open)+6ft - no basement, Coastal A or V Zone | 5 | 14 | 50 | 90 | 100 | 100 | 100 | 100 | 100 | 100 | 100 | 100 | 100 | 100 | 100 | 100 | 100 | 100 | 100 | 100 | 100 | 100 | 100 | 100 | 100 | 100 | 100 | 100 | 100 | RAMPP Inserted
675 | RES3A | BCAR - Jan 2011 | 1to2 Stories, Elevated (Open)+6ft - no basement, Coastal A or V Zone | 5 | 14 | 50 | 90 | 100 | 100 | 100 | 100 | 100 | 100 | 100 | 100 | 100 | 100 | 100 | 100 | 100 | 100 | 100 | 100 | 100 | 100 | 100 | 100 | 100 | 100 | 100 | 100 | 100 | RAMPP Inserted
676 | RES3B | BCAR - Jan 2011 | 1to2 Stories, Elevated (Open)+6ft - no basement, Coastal A or V Zone | 5 | 14 | 50 | 90 | 100 | 100 | 100 | 100 | 100 | 100 | 100 | 100 | 100 | 100 | 100 | 100 | 100 | 100 | 100 | 100 | 100 | 100 | 100 | 100 | 100 | 100 | 100 | 100 | 100 | RAMPP Inserted
677 | RES1 | BCAR - Jan 2011 | all floors, Elevated (Open)+8ft - no basement, Coastal A or V Zone | 8 | 40 | 75 | 100 | 100 | 100 | 100 | 100 | 100 | 100 | 100 | 100 | 100 | 100 | 100 | 100 | 100 | 100 | 100 | 100 | 100 | 100 | 100 | 100 | 100 | 100 | 100 | 100 | 100 | RAMPP Inserted
678 | RES3A | BCAR - Jan 2011 | 1to2 Stories, Elevated (Open)+8ft - no basement, Coastal A or V Zone | 8 | 40 | 75 | 100 | 100 | 100 | 100 | 100 | 100 | 100 | 100 | 100 | 100 | 100 | 100 | 100 | 100 | 100 | 100 | 100 | 100 | 100 | 100 | 100 | 100 | 100 | 100 | 100 | 100 | RAMPP Inserted
679 | RES3B | BCAR - Jan 2011 | 1to2 Stories, Elevated (Open)+8ft - no basement, Coastal A or V Zone | 8 | 40 | 75 | 100 | 100 | 100 | 100 | 100 | 100 | 100 | 100 | 100 | 100 | 100 | 100 | 100 | 100 | 100 | 100 | 100 | 100 | 100 | 100 | 100 | 100 | 100 | 100 | 100 | 100 | RAMPP Inserted
680 | RES1 | BCAR - Jan 2011 | all floors, Elevated (Open)+10ft - no basement, Coastal A or V Zone | 35 | 75 | 100 | 100 | 100 | 100 | 100 | 100 | 100 | 100 | 100 | 100 | 100 | 100 | 100 | 100 | 100 | 100 | 100 | 100 | 100 | 100 | 100 | 100 | 100 | 100 | 100 | 100 | 100 | RAMPP Inserted
681 | RES3A | BCAR - Jan 2011 | 1to2 Stories, Elevated (Open)+10ft - no basement, Coastal A or V Zone | 35 | 75 | 100 | 100 | 100 | 100 | 100 | 100 | 100 | 100 | 100 | 100 | 100 | 100 | 100 | 100 | 100 | 100 | 100 | 100 | 100 | 100 | 100 | 100 | 100 | 100 | 100 | 100 | 100 | RAMPP Inserted
682 | RES3B | BCAR - Jan 2011 | 1to2 Stories, Elevated (Open)+10ft - no basement, Coastal A or V Zone | 35 | 75 | 100 | 100 | 100 | 100 | 100 | 100 | 100 | 100 | 100 | 100 | 100 | 100 | 100 | 100 | 100 | 100 | 100 | 100 | 100 | 100 | 100 | 100 | 100 | 100 | 100 | 100 | 100 | RAMPP Inserted
683 | RES1 | BCAR - Jan 2011 | all floors, Elevated (Open)+12ft - no basement, Coastal A or V Zone | 65 | 100 | 100 | 100 | 100 | 100 | 100 | 100 | 100 | 100 | 100 | 100 | 100 | 100 | 100 | 100 | 100 | 100 | 100 | 100 | 100 | 100 | 100 | 100 | 100 | 100 | 100 | 100 | 100 | RAMPP Inserted
684 | RES3A | BCAR - Jan 2011 | 1to2 Stories, Elevated (Open)+12ft - no basement, Coastal A or V Zone | 65 | 100 | 100 | 100 | 100 | 100 | 100 | 100 | 100 | 100 | 100 | 100 | 100 | 100 | 100 | 100 | 100 | 100 | 100 | 100 | 100 | 100 | 100 | 100 | 100 | 100 | 100 | 100 | 100 | RAMPP Inserted
685 | RES3B | BCAR - Jan 2011 | 1to2 Stories, Elevated (Open)+12ft - no basement, Coastal A or V Zone | 65 | 100 | 100 | 100 | 100 | 100 | 100 | 100 | 100 | 100 | 100 | 100 | 100 | 100 | 100 | 100 | 100 | 100 | 100 | 100 | 100 | 100 | 100 | 100 | 100 | 100 | 100 | 100 | 100 | RAMPP Inserted
686 | RES1 | BCAR - Jan 2011 | all floors, Elevated (Obstr)+2ft - no basement, Coastal A or V Zone | 1 | 22 | 53 | 93 | 100 | 100 | 100 | 100 | 100 | 100 | 100 | 100 | 100 | 100 | 100 | 100 | 100 | 100 | 100 | 100 | 100 | 100 | 100 | 100 | 100 | 100 | 100 | 100 | 100 | RAMPP Inserted
687 | RES3A | BCAR - Jan 2011 | 1to2 Stories, Elevated (Obstr)+2ft - no basement, Coastal A or V Zone | 1 | 22 | 53 | 93 | 100 | 100 | 100 | 100 | 100 | 100 | 100 | 100 | 100 | 100 | 100 | 100 | 100 | 100 | 100 | 100 | 100 | 100 | 100 | 100 | 100 | 100 | 100 | 100 | 100 | RAMPP Inserted
688 | RES3B | BCAR - Jan 2011 | 1to2 Stories, Elevated (Obstr)+2ft - no basement, Coastal A or V Zone | 1 | 22 | 53 | 93 | 100 | 100 | 100 | 100 | 100 | 100 | 100 | 100 | 100 | 100 | 100 | 100 | 100 | 100 | 100 | 100 | 100 | 100 | 100 | 100 | 100 | 100 | 100 | 100 | 100 | RAMPP Inserted
689 | RES1 | BCAR - Jan 2011 | all floors, Elevated (Obstr)+4ft - no basement, Coastal A or V Zone | 1 | 7 | 11 | 48 | 78 | 100 | 100 | 100 | 100 | 100 | 100 | 100 | 100 | 100 | 100 | 100 | 100 | 100 | 100 | 100 | 100 | 100 | 100 | 100 | 100 | 100 | 100 | 100 | 100 | RAMPP Inserted
690 | RES3A | BCAR - Jan 2011 | 1to2 Stories, Elevated (Obstr)+4ft - no basement, Coastal A or V Zone | 1 | 7 | 11 | 48 | 78 | 100 | 100 | 100 | 100 | 100 | 100 | 100 | 100 | 100 | 100 | 100 | 100 | 100 | 100 | 100 | 100 | 100 | 100 | 100 | 100 | 100 | 100 | 100 | 100 | RAMPP Inserted
691 | RES3B | BCAR - Jan 2011 | 1to2 Stories, Elevated (Obstr)+4ft - no basement, Coastal A or V Zone | 1 | 7 | 11 | 48 | 78 | 100 | 100 | 100 | 100 | 100 | 100 | 100 | 100 | 100 | 100 | 100 | 100 | 100 | 100 | 100 | 100 | 100 | 100 | 100 | 100 | 100 | 100 | 100 | 100 | RAMPP Inserted
692 | RES1 | BCAR - Jan 2011 | all floors, Elevated (Obstr)+6ft - no basement, Coastal A or V Zone | 8 | 17 | 53 | 93 | 100 | 100 | 100 | 100 | 100 | 100 | 100 | 100 | 100 | 100 | 100 | 100 | 100 | 100 | 100 | 100 | 100 | 100 | 100 | 100 | 100 | 100 | 100 | 100 | 100 | RAMPP Inserted
693 | RES3A | BCAR - Jan 2011 | 1to2 Stories, Elevated (Obstr)+6ft - no basement, Coastal A or V Zone | 8 | 17 | 53 | 93 | 100 | 100 | 100 | 100 | 100 | 100 | 100 | 100 | 100 | 100 | 100 | 100 | 100 | 100 | 100 | 100 | 100 | 100 | 100 | 100 | 100 | 100 | 100 | 100 | 100 | RAMPP Inserted
694 | RES3B | BCAR - Jan 2011 | 1to2 Stories, Elevated (Obstr)+6ft - no basement, Coastal A or V Zone | 8 | 17 | 53 | 93 | 100 | 100 | 100 | 100 | 100 | 100 | 100 | 100 | 100 | 100 | 100 | 100 | 100 | 100 | 100 | 100 | 100 | 100 | 100 | 100 | 100 | 100 | 100 | 100 | 100 | RAMPP Inserted
695 | RES1 | BCAR - Jan 2011 | all floors, Elevated (Obstr)+8ft - no basement, Coastal A or V Zone | 11 | 43 | 78 | 100 | 100 | 100 | 100 | 100 | 100 | 100 | 100 | 100 | 100 | 100 | 100 | 100 | 100 | 100 | 100 | 100 | 100 | 100 | 100 | 100 | 100 | 100 | 100 | 100 | 100 | RAMPP Inserted
696 | RES3A | BCAR - Jan 2011 | 1to2 Stories, Elevated (Obstr)+8ft - no basement, Coastal A or V Zone | 11 | 43 | 78 | 100 | 100 | 100 | 100 | 100 | 100 | 100 | 100 | 100 | 100 | 100 | 100 | 100 | 100 | 100 | 100 | 100 | 100 | 100 | 100 | 100 | 100 | 100 | 100 | 100 | 100 | RAMPP Inserted
697 | RES3B | BCAR - Jan 2011 | 1to2 Stories, Elevated (Obstr)+8ft - no basement, Coastal A or V Zone | 11 | 43 | 78 | 100 | 100 | 100 | 100 | 100 | 100 | 100 | 100 | 100 | 100 | 100 | 100 | 100 | 100 | 100 | 100 | 100 | 100 | 100 | 100 | 100 | 100 | 100 | 100 | 100 | 100 | RAMPP Inserted
698 | RES1 | BCAR - Jan 2011 | all floors, Elevated (Obstr)+10ft - no basement, Coastal A or V Zone | 38 | 78 | 100 | 100 | 100 | 100 | 100 | 100 | 100 | 100 | 100 | 100 | 100 | 100 | 100 | 100 | 100 | 100 | 100 | 100 | 100 | 100 | 100 | 100 | 100 | 100 | 100 | 100 | 100 | RAMPP Inserted
699 | RES3A | BCAR - Jan 2011 | 1to2 Stories, Elevated (Obstr)+10ft - no basement, Coastal A or V Zone | 38 | 78 | 100 | 100 | 100 | 100 | 100 | 100 | 100 | 100 | 100 | 100 | 100 | 100 | 100 | 100 | 100 | 100 | 100 | 100 | 100 | 100 | 100 | 100 | 100 | 100 | 100 | 100 | 100 | RAMPP Inserted
700 | RES3B | BCAR - Jan 2011 | 1to2 Stories, Elevated (Obstr)+10ft - no basement, Coastal A or V Zone | 38 | 78 | 100 | 100 | 100 | 100 | 100 | 100 | 100 | 100 | 100 | 100 | 100 | 100 | 100 | 100 | 100 | 100 | 100 | 100 | 100 | 100 | 100 | 100 | 100 | 100 | 100 | 100 | 100 | RAMPP Inserted
701 | RES1 | BCAR - Jan 2011 | all floors, Elevated (Obstr)+12ft - no basement, Coastal A or V Zone | 68 | 100 | 100 | 100 | 100 | 100 | 100 | 100 | 100 | 100 | 100 | 100 | 100 | 100 | 100 | 100 | 100 | 100 | 100 | 100 | 100 | 100 | 100 | 100 | 100 | 100 | 100 | 100 | 100 | RAMPP Inserted
702 | RES3A | BCAR - Jan 2011 | 1to2 Stories, Elevated (Obstr)+12ft - no basement, Coastal A or V Zone | 68 | 100 | 100 | 100 | 100 | 100 | 100 | 100 | 100 | 100 | 100 | 100 | 100 | 100 | 100 | 100 | 100 | 100 | 100 | 100 | 100 | 100 | 100 | 100 | 100 | 100 | 100 | 100 | 100 | RAMPP Inserted
703 | RES3B | BCAR - Jan 2011 | 1to2 Stories, Elevated (Obstr)+12ft - no basement, Coastal A or V Zone | 68 | 100 | 100 | 100 | 100 | 100 | 100 | 100 | 100 | 100 | 100 | 100 | 100 | 100 | 100 | 100 | 100 | 100 | 100 | 100 | 100 | 100 | 100 | 100 | 100 | 100 | 100 | 100 | 100 | RAMPP Inserted
704 | RES1 | BCAR - Jan 2011 | one story, w/ basement, Structure (B14) | 0 | 0 | 14 | 19 | 26 | 32 | 39 | 46 | 52 | 59 | 65 | 70 | 74 | 78 | 80 | 81 | 81 | 81 | 81 | 81 | 81 | 81 | 81 | 81 | 81 | 81 | 81 | 81 | 81 | RAMPP Inserted

## flBldgContDmgFn
ContDmgFnId | Occupancy | Source | Description | ft04m | ft03m | ft02m | ft01m | ft00 | ft01 | ft02 | ft03 | ft04 | ft05 | ft06 | ft07 | ft08 | ft09 | ft10 | ft11 | ft12 | ft13 | ft14 | ft15 | ft16 | ft17 | ft18 | ft19 | ft20 | ft21 | ft22 | ft23 | ft24 | Comment
21 | RES1 | FIA | one floor, no basement, Contents, A-Zone | 0 | 0 | 0 | 0 | 12 | 25 | 35 | 36 | 38 | 41 | 45 | 50 | 55 | 60 | 60 | 60 | 60 | 60 | 60 | 60 | 60 | 60 | 60 | 60 | 60 | 60 | 60 | 60 | 60 | NULL
22 | RES1 | FIA | one floor, w/ basement, Contents, A-Zone | 0 | 5 | 7 | 8 | 16 | 20 | 22 | 28 | 33 | 39 | 44 | 50 | 55 | 60 | 60 | 60 | 60 | 60 | 60 | 60 | 60 | 60 | 60 | 60 | 60 | 60 | 60 | 60 | 60 | NULL
23 | RES1 | FIA | two floors, no basement, Contents, A-Zone | 0 | 0 | 0 | 0 | 8 | 11 | 19 | 23 | 28 | 33 | 39 | 44 | 50 | 54 | 58 | 60 | 60 | 60 | 60 | 60 | 60 | 60 | 60 | 60 | 60 | 60 | 60 | 60 | 60 | NULL
24 | RES1 | FIA (MOD.) | two floors, w/ basement, Contents, A-Zone | 0 | 5 | 7 | 8 | 16 | 18 | 25 | 29 | 33 | 37 | 42 | 46 | 52 | 55 | 58 | 60 | 60 | 60 | 60 | 60 | 60 | 60 | 60 | 60 | 60 | 60 | 60 | 60 | 60 | NULL
25 | RES1 | FIA (MOD.) | three or more floors, no basement, Contents, A-Zone | 0 | 0 | 0 | 0 | 7 | 15 | 21 | 22 | 23 | 25 | 27 | 30 | 35 | 40 | 43 | 45 | 48 | 50 | 52 | 54 | 56 | 58 | 60 | 60 | 60 | 60 | 60 | 60 | 60 | NULL
26 | RES1 | FIA (MOD.) | three or more floors, w/ basement, Contents, A-Zone | 0 | 5 | 7 | 8 | 15 | 22 | 27 | 28 | 29 | 30 | 32 | 35 | 39 | 43 | 46 | 47 | 50 | 52 | 53 | 55 | 57 | 58 | 60 | 60 | 60 | 60 | 60 | 60 | 60 | NULL
27 | RES1 | FIA | split level, no basement, Contents, A-Zone | 0 | 0 | 0 | 0 | 8 | 11 | 19 | 23 | 28 | 33 | 39 | 44 | 50 | 54 | 58 | 60 | 60 | 60 | 60 | 60 | 60 | 60 | 60 | 60 | 60 | 60 | 60 | 60 | 60 | NULL
28 | RES1 | FIA (MOD.) | split level, w/ basement, Contents, A-Zone | 0 | 5 | 7 | 8 | 16 | 18 | 25 | 29 | 33 | 37 | 42 | 46 | 52 | 55 | 58 | 60 | 60 | 60 | 60 | 60 | 60 | 60 | 60 | 60 | 60 | 60 | 60 | 60 | 60 | NULL
29 | RES1 | FIA | one floor, no basement, Contents, V-Zone | 0 | 0 | 0 | 0 | 10 | 17 | 23 | 29 | 35 | 40 | 45 | 50 | 55 | 60 | 60 | 60 | 60 | 60 | 60 | 60 | 60 | 60 | 60 | 60 | 60 | 60 | 60 | 60 | 60 | NULL
30 | RES1 | FIA | one floor, w/ basement, Contents, V-Zone | 0 | 5 | 7 | 8 | 15 | 20 | 22 | 28 | 33 | 39 | 44 | 50 | 55 | 60 | 60 | 60 | 60 | 60 | 60 | 60 | 60 | 60 | 60 | 60 | 60 | 60 | 60 | 60 | 60 | NULL
31 | RES1 | FIA | two floors, no basement, Contents, V-Zone | 0 | 0 | 0 | 0 | 7 | 9 | 17 | 22 | 28 | 33 | 39 | 44 | 50 | 54 | 58 | 60 | 60 | 60 | 60 | 60 | 60 | 60 | 60 | 60 | 60 | 60 | 60 | 60 | 60 | NULL
32 | RES1 | FIA (MOD.) | two floors, w/ basement, Contents, V-Zone | 0 | 5 | 7 | 8 | 15 | 17 | 23 | 28 | 33 | 37 | 42 | 46 | 52 | 55 | 58 | 60 | 60 | 60 | 60 | 60 | 60 | 60 | 60 | 60 | 60 | 60 | 60 | 60 | 60 | NULL
33 | RES1 | FIA (MOD.) | three or more floors, no basement, Contents, V-Zone | 0 | 0 | 0 | 0 | 6 | 11 | 15 | 19 | 23 | 26 | 29 | 32 | 35 | 41 | 43 | 45 | 48 | 50 | 52 | 54 | 56 | 58 | 60 | 60 | 60 | 60 | 60 | 60 | 60 | NULL
34 | RES1 | FIA (MOD.) | three or more floors, w/ basement, Contents, V-Zone | 0 | 5 | 7 | 8 | 14 | 18 | 22 | 25 | 29 | 31 | 34 | 36 | 39 | 44 | 46 | 47 | 50 | 52 | 53 | 55 | 57 | 58 | 60 | 60 | 60 | 60 | 60 | 60 | 60 | NULL
35 | RES1 | FIA | split level, no basement, Contents, V-Zone | 0 | 0 | 0 | 0 | 7 | 9 | 17 | 22 | 28 | 33 | 39 | 44 | 50 | 54 | 58 | 60 | 60 | 60 | 60 | 60 | 60 | 60 | 60 | 60 | 60 | 60 | 60 | 60 | 60 | NULL
36 | RES1 | FIA (MOD.) | split level, w/ basement, Contents, V-Zone | 0 | 5 | 7 | 8 | 15 | 17 | 23 | 28 | 33 | 37 | 42 | 46 | 52 | 55 | 58 | 60 | 60 | 60 | 60 | 60 | 60 | 60 | 60 | 60 | 60 | 60 | 60 | 60 | 60 | NULL
45 | RES1 | USACE - IWR | one story, no basement, Contents | 0 | 0 | 0 | 4 | 16 | 26 | 36 | 44 | 52 | 58 | 64 | 68 | 72 | 74 | 76 | 78 | 80 | 80 | 80 | 80 | 80 | 80 | 80 | 80 | 80 | 80 | 80 | 80 | 80 | NULL
46 | RES1 | USACE - IWR | two or more stories, no basement, Contents | 0 | 0 | 0 | 2 | 10 | 18 | 24 | 32 | 38 | 42 | 48 | 52 | 56 | 60 | 64 | 66 | 70 | 72 | 72 | 74 | 74 | 76 | 76 | 78 | 78 | 80 | 80 | 82 | 82 | NULL
47 | RES1 | USACE - IWR | split level, no basement, Contents | 0 | 0 | 0 | 4 | 6 | 10 | 16 | 22 | 30 | 40 | 50 | 62 | 72 | 82 | 92 | 100 | 100 | 100 | 100 | 100 | 100 | 100 | 100 | 100 | 100 | 100 | 100 | 100 | 100 | NULL
48 | RES1 | USACE - Chicago | one story, no basement, Contents | 0 | 0 | 0 | 0 | 12 | 24 | 33 | 35 | 37 | 41 | 45 | 50 | 55 | 60 | 60 | 60 | 60 | 60 | 60 | 60 | 60 | 60 | 60 | 60 | 60 | 60 | 60 | 60 | 60 | NULL
49 | RES1 | USACE - Chicago | one story, w/ basement, Contents | 0 | 6 | 7 | 8 | 15 | 19 | 22 | 28 | 33 | 39 | 43 | 49 | 54 | 60 | 60 | 60 | 60 | 60 | 60 | 60 | 60 | 60 | 60 | 60 | 60 | 60 | 60 | 60 | 60 | NULL
50 | RES1 | USACE - Chicago | split level, no basement, Contents | 0 | 0 | 0 | 0 | 2 | 19 | 32 | 41 | 47 | 51 | 53 | 55 | 56 | 62 | 69 | 69 | 69 | 69 | 69 | 69 | 69 | 69 | 69 | 69 | 69 | 69 | 69 | 69 | 69 | NULL
51 | RES1 | USACE - Chicago | split level, w/ basement, Contents | 0 | 0 | 10 | 15 | 18 | 31 | 44 | 52 | 58 | 61 | 63 | 64 | 66 | 69 | 73 | 73 | 73 | 73 | 73 | 73 | 73 | 73 | 73 | 73 | 73 | 73 | 73 | 73 | 73 | NULL
52 | RES1 | USACE - Chicago | two story, no basement, Contents | 0 | 0 | 0 | 0 | 8 | 11 | 18 | 23 | 28 | 33 | 39 | 44 | 50 | 54 | 58 | 62 | 66 | 70 | 74 | 78 | 78 | 78 | 78 | 78 | 78 | 78 | 78 | 78 | 78 | NULL
53 | RES1 | USACE - Chicago | two story, w/ basement, Contents | 0 | 5 | 6 | 9 | 11 | 17 | 22 | 28 | 33 | 39 | 44 | 49 | 55 | 61 | 64 | 71 | 76 | 78 | 79 | 79 | 79 | 79 | 79 | 79 | 79 | 79 | 79 | 79 | 79 | NULL
54 | RES1 | USACE - Galveston | one & 1/2 story, no basement, Contents | 0 | 0 | 0 | 0 | 2 | 22 | 36 | 45 | 57 | 66 | 71 | 77 | 79 | 82 | 84 | 86 | 87 | 89 | 90 | 91 | 92 | 92 | 92 | 93 | 93 | 93 | 93 | 93 | 93 | NULL
55 | RES1 | USACE - Galveston | one story, no basement, Contents | 0 | 0 | 0 | 0 | 8 | 42 | 60 | 71 | 77 | 82 | 85 | 86 | 87 | 88 | 88 | 88 | 89 | 90 | 90 | 90 | 90 | 90 | 90 | 90 | 90 | 90 | 90 | 90 | 90 | NULL
56 | RES1 | USACE - Galveston | two story, no basement, Contents | 0 | 0 | 0 | 0 | 4 | 24 | 34 | 40 | 47 | 53 | 56 | 58 | 58 | 58 | 61 | 66 | 68 | 76 | 81 | 86 | 90 | 100 | 100 | 100 | 100 | 100 | 100 | 100 | 100 | NULL
57 | RES1 | USACE - New Orleans | one story, Contents, fresh water, short duration | 0 | 0 | 0 | 0 | 0 | 42 | 63 | 82 | 85 | 91 | 91 | 91 | 91 | 91 | 91 | 91 | 91 | 91 | 91 | 91 | 91 | 91 | 91 | 91 | 91 | 91 | 91 | 91 | 91 | NULL
58 | RES1 | USACE - New Orleans | one story, Contents, salt water, long duration | 0 | 0 | 0 | 0 | 0 | 95 | 95 | 95 | 95 | 95 | 95 | 95 | 95 | 95 | 95 | 95 | 95 | 95 | 95 | 95 | 95 | 95 | 95 | 95 | 95 | 95 | 95 | 95 | 95 | NULL
59 | RES1 | USACE - New Orleans | two story, Contents, fresh water, short duration | 0 | 0 | 0 | 0 | 0 | 25 | 37 | 51 | 51 | 55 | 55 | 55 | 55 | 55 | 73 | 81 | 87 | 90 | 93 | 93 | 93 | 93 | 93 | 93 | 93 | 93 | 93 | 93 | 93 | NULL
60 | RES1 | USACE - New Orleans | two story, Contents, salt water, long duration | 0 | 0 | 0 | 0 | 0 | 95 | 95 | 95 | 95 | 95 | 95 | 95 | 95 | 95 | 95 | 95 | 95 | 95 | 95 | 95 | 95 | 95 | 95 | 95 | 95 | 95 | 95 | 95 | 95 | NULL
61 | RES1 | USACE - St. Paul | one story, Contents | 0 | 0 | 0 | 0 | 0 | 27 | 44 | 54 | 63 | 68 | 73 | 75 | 78 | 78 | 78 | 78 | 78 | 78 | 78 | 78 | 78 | 78 | 78 | 78 | 78 | 78 | 78 | 78 | 78 | NULL
62 | RES1 | USACE - St. Paul | two story, Contents | 0 | 0 | 0 | 0 | 0 | 27 | 44 | 54 | 63 | 68 | 73 | 75 | 78 | 78 | 78 | 78 | 78 | 78 | 78 | 78 | 78 | 78 | 78 | 78 | 78 | 78 | 78 | 78 | 78 | NULL
63 | RES1 | USACE - Wilmington | one & 1/2 story, pile foundation, Contents | 6 | 7 | 8 | 9 | 9 | 21 | 31 | 43 | 54 | 67 | 70 | 73 | 76 | 78 | 81 | 82 | 84 | 85 | 86 | 87 | 88 | 100 | 100 | 100 | 100 | 100 | 100 | 100 | 100 | NULL
64 | RES1 | USACE - Wilmington | one & 1/2 story, Contents | 0 | 0 | 0 | 0 | 9 | 21 | 31 | 37 | 43 | 51 | 57 | 63 | 68 | 74 | 80 | 81 | 83 | 84 | 86 | 87 | 88 | 100 | 100 | 100 | 100 | 100 | 100 | 100 | 100 | NULL
65 | RES1 | USACE - Wilmington | one & 1/2 story w/ 1/2 living area below, Contents | 0 | 0 | 0 | 0 | 2 | 6 | 10 | 15 | 18 | 21 | 23 | 24 | 28 | 34 | 44 | 54 | 63 | 73 | 76 | 79 | 82 | 85 | 86 | 87 | 88 | 89 | 90 | 91 | 92 | NULL
66 | RES1 | USACE - Wilmington | one story, pile foundation, contents | 9 | 10 | 13 | 13 | 14 | 26 | 38 | 52 | 64 | 78 | 81 | 85 | 88 | 91 | 95 | 96 | 97 | 99 | 100 | 100 | 100 | 100 | 100 | 100 | 100 | 100 | 100 | 100 | 100 | NULL
67 | RES1 | USACE - Wilmington | one story, Contents | 0 | 0 | 0 | 0 | 11 | 24 | 36 | 43 | 46 | 52 | 59 | 66 | 73 | 80 | 87 | 88 | 90 | 92 | 94 | 96 | 100 | 100 | 100 | 100 | 100 | 100 | 100 | 100 | 100 | NULL
68 | RES1 | USACE - Wilmington | one story w/ 1/2 living area below, Contents | 0 | 0 | 0 | 0 | 2 | 11 | 16 | 20 | 24 | 28 | 30 | 32 | 38 | 46 | 54 | 63 | 72 | 82 | 85 | 89 | 92 | 95 | 96 | 97 | 98 | 98 | 99 | 100 | 100 | NULL
69 | RES1 | USACE - Wilmington | one story w/ basement, Contents | 10 | 12 | 13 | 13 | 20 | 34 | 48 | 52 | 64 | 78 | 81 | 85 | 88 | 91 | 95 | 96 | 98 | 99 | 100 | 100 | 100 | 100 | 100 | 100 | 100 | 100 | 100 | 100 | 100 | NULL
70 | RES1 | USACE - Wilmington | split level, Contents | 0 | 0 | 0 | 0 | 3 | 15 | 21 | 25 | 32 | 44 | 50 | 55 | 61 | 66 | 72 | 75 | 79 | 83 | 87 | 91 | 94 | 94 | 95 | 96 | 97 | 98 | 99 | 100 | 100 | NULL
71 | RES1 | USACE - Wilmington | two story, pile foundation, contents | 6 | 7 | 8 | 9 | 10 | 19 | 29 | 38 | 45 | 53 | 55 | 57 | 59 | 61 | 63 | 67 | 71 | 75 | 78 | 82 | 86 | 100 | 100 | 100 | 100 | 100 | 100 | 100 | 100 | NULL
72 | RES1 | USACE - Wilmington | two story, Contents | 0 | 0 | 0 | 0 | 7 | 18 | 26 | 30 | 40 | 50 | 52 | 53 | 55 | 56 | 58 | 63 | 68 | 72 | 77 | 82 | 86 | 100 | 100 | 100 | 100 | 100 | 100 | 100 | 100 | NULL
73 | RES1 | USACE - Wilmington | two story w/ 1/2 living area below, Contents | 0 | 0 | 0 | 0 | 1 | 7 | 10 | 13 | 15 | 18 | 19 | 21 | 25 | 33 | 40 | 47 | 54 | 56 | 59 | 62 | 65 | 67 | 71 | 75 | 79 | 83 | 87 | 91 | 95 | NULL
74 | RES2 | FIA | Mobile Home, Contents, A-Zone | 0 | 0 | 0 | 0 | 3 | 27 | 49 | 64 | 70 | 76 | 78 | 79 | 81 | 83 | 83 | 83 | 83 | 83 | 83 | 83 | 83 | 83 | 83 | 83 | 83 | 83 | 83 | 83 | 83 | NULL
75 | RES2 | FIA | Mobile Home, Contents, V-Zone | 0 | 0 | 0 | 0 | 3 | 27 | 50 | 65 | 71 | 76 | 78 | 79 | 81 | 83 | 83 | 83 | 83 | 83 | 83 | 83 | 83 | 83 | 83 | 83 | 83 | 83 | 83 | 83 | 83 | NULL
76 | RES2 | USACE - Chicago | Mobile Home, Contents | 0 | 0 | 0 | 0 | 3 | 27 | 49 | 64 | 70 | 76 | 78 | 79 | 81 | 83 | 83 | 83 | 83 | 83 | 83 | 83 | 83 | 83 | 83 | 83 | 83 | 83 | 83 | 83 | 83 | NULL
77 | RES2 | USACE - Galveston | Mobile Home, Contents | 0 | 0 | 0 | 0 | 3 | 23 | 36 | 43 | 55 | 66 | 78 | 86 | 100 | 100 | 100 | 100 | 100 | 100 | 100 | 100 | 100 | 100 | 100 | 100 | 100 | 100 | 100 | 100 | 100 | NULL
78 | RES2 | USACE - New Orleans | Mobile Home, Contents, fresh water, short duration | 0 | 0 | 0 | 0 | 0 | 39 | 54 | 75 | 77 | 85 | 85 | 85 | 85 | 85 | 85 | 85 | 85 | 85 | 85 | 85 | 85 | 85 | 85 | 85 | 85 | 85 | 85 | 85 | 85 | NULL
79 | RES2 | USACE - New Orleans | Mobile Home, Contents, salt water, long duration | 0 | 0 | 0 | 0 | 0 | 95 | 95 | 95 | 95 | 95 | 95 | 95 | 95 | 95 | 95 | 95 | 95 | 95 | 95 | 95 | 95 | 95 | 95 | 95 | 95 | 95 | 95 | 95 | 95 | NULL
80 | RES2 | USACE - Wilmington | Mobile Home, Contents | 0 | 0 | 0 | 0 | 6 | 22 | 32 | 37 | 50 | 63 | 74 | 82 | 100 | 100 | 100 | 100 | 100 | 100 | 100 | 100 | 100 | 100 | 100 | 100 | 100 | 100 | 100 | 100 | 100 | NULL
81 | RES3 | USACE - Chicago | Apartment Unit Grade, Contents | 0 | 0 | 0 | 0 | 12 | 24 | 33 | 35 | 37 | 41 | 45 | 50 | 55 | 60 | 60 | 60 | 60 | 60 | 60 | 60 | 60 | 60 | 60 | 60 | 60 | 60 | 60 | 60 | 60 | NULL
82 | RES3 | USACE - Chicago | Apartment Unit Sub-Grade, Contents | 0 | 6 | 7 | 8 | 15 | 19 | 22 | 28 | 33 | 39 | 43 | 49 | 54 | 60 | 60 | 60 | 60 | 60 | 60 | 60 | 60 | 60 | 60 | 60 | 60 | 60 | 60 | 60 | 60 | NULL
83 | RES3 | USACE - Galveston | Apartment, living area on one floor, Contents | 0 | 0 | 0 | 0 | 6 | 34 | 44 | 55 | 67 | 77 | 87 | 97 | 100 | 100 | 100 | 100 | 100 | 100 | 100 | 100 | 100 | 100 | 100 | 100 | 100 | 100 | 100 | 100 | 100 | NULL
84 | RES3 | USACE - Galveston | Condominium, living area on multiple floors, Contents | 0 | 0 | 0 | 0 | 4 | 24 | 34 | 40 | 47 | 53 | 56 | 58 | 58 | 58 | 61 | 66 | 68 | 76 | 81 | 86 | 91 | 100 | 100 | 100 | 100 | 100 | 100 | 100 | 100 | NULL
85 | RES4 | USACE - Galveston | Average hotel/motel, Contents (Equipment/Inventory) | 0 | 0 | 0 | 0 | 0 | 11 | 19 | 25 | 29 | 34 | 39 | 44 | 49 | 56 | 65 | 74 | 82 | 88 | 98 | 98 | 98 | 98 | 98 | 98 | 98 | 98 | 98 | 98 | 98 | NULL
86 | RES4 | USACE - Galveston | Hotel, contents (Equipment) | 0 | 0 | 0 | 0 | 0 | 11 | 22 | 28 | 33 | 37 | 41 | 44 | 46 | 49 | 54 | 60 | 69 | 81 | 100 | 100 | 100 | 100 | 100 | 100 | 100 | 100 | 100 | 100 | 100 | NULL
87 | RES4 | USACE - Galveston | Motel Unit, contents (Inventory) | 0 | 0 | 0 | 0 | 0 | 10 | 16 | 21 | 25 | 30 | 36 | 43 | 52 | 63 | 76 | 88 | 95 | 95 | 95 | 95 | 95 | 95 | 95 | 95 | 95 | 95 | 95 | 95 | 95 | NULL
88 | RES5 | USACE - Galveston | Average institutional dormitory, contents | 0 | 0 | 0 | 0 | 0 | 38 | 60 | 73 | 81 | 88 | 94 | 100 | 100 | 100 | 100 | 100 | 100 | 100 | 100 | 100 | 100 | 100 | 100 | 100 | 100 | 100 | 100 | 100 | 100 | RES6 default
89 | RES6 | USACE - Galveston | Nursing Home, contents (Equipment) | 0 | 0 | 0 | 0 | 0 | 38 | 60 | 73 | 81 | 88 | 94 | 100 | 100 | 100 | 100 | 100 | 100 | 100 | 100 | 100 | 100 | 100 | 100 | 100 | 100 | 100 | 100 | 100 | 100 | NULL
90 | COM1 | USACE - Galveston | Average retail trade contents (Inventory/Equipment) | 0 | 0 | 0 | 0 | 2 | 26 | 42 | 56 | 68 | 78 | 83 | 85 | 87 | 88 | 89 | 90 | 91 | 92 | 92 | 92 | 93 | 93 | 94 | 94 | 94 | 94 | 94 | 94 | 94 | NULL
91 | COM1 | USACE - Galveston | Antique, contents (Inventory) | 0 | 0 | 0 | 0 | 20 | 75 | 78 | 85 | 90 | 95 | 100 | 100 | 100 | 100 | 100 | 100 | 100 | 100 | 100 | 100 | 100 | 100 | 100 | 100 | 100 | 100 | 100 | 100 | 100 | NULL
92 | COM1 | USACE - Galveston | Appliance Sales, contents (Equipment) | 0 | 0 | 0 | 0 | 0 | 15 | 16 | 28 | 58 | 100 | 100 | 100 | 100 | 100 | 100 | 100 | 100 | 100 | 100 | 100 | 100 | 100 | 100 | 100 | 100 | 100 | 100 | 100 | 100 | NULL
93 | COM1 | USACE - Galveston | Appliance Sales, contents (Inventory) | 0 | 0 | 0 | 0 | 0 | 83 | 91 | 94 | 95 | 97 | 100 | 100 | 100 | 100 | 100 | 100 | 100 | 100 | 100 | 100 | 100 | 100 | 100 | 100 | 100 | 100 | 100 | 100 | 100 | NULL
94 | COM1 | USACE - Galveston | Large Auto Dealer, contents (Inventory) | 0 | 0 | 0 | 0 | 20 | 50 | 90 | 95 | 98 | 100 | 100 | 100 | 100 | 100 | 100 | 100 | 100 | 100 | 100 | 100 | 100 | 100 | 100 | 100 | 100 | 100 | 100 | 100 | 100 | NULL
95 | COM1 | USACE - Galveston | Bait Stand, contents (Inventory) | 0 | 0 | 0 | 0 | 0 | 3 | 7 | 11 | 16 | 22 | 29 | 36 | 44 | 52 | 60 | 69 | 79 | 88 | 100 | 100 | 100 | 100 | 100 | 100 | 100 | 100 | 100 | 100 | 100 | NULL
96 | COM1 | USACE - Galveston | Bakery, contents (Equipment) | 0 | 0 | 0 | 0 | 14 | 35 | 70 | 100 | 100 | 100 | 100 | 100 | 100 | 100 | 100 | 100 | 100 | 100 | 100 | 100 | 100 | 100 | 100 | 100 | 100 | 100 | 100 | 100 | 100 | NULL
97 | COM1 | USACE - Galveston | Bakery, contents (Inventory) | 0 | 0 | 0 | 0 | 55 | 65 | 90 | 100 | 100 | 100 | 100 | 100 | 100 | 100 | 100 | 100 | 100 | 100 | 100 | 100 | 100 | 100 | 100 | 100 | 100 | 100 | 100 | 100 | 100 | NULL
98 | COM1 | USACE - Galveston | Boat Sales/Service, contents (Equipment) | 0 | 0 | 0 | 0 | 0 | 8 | 41 | 65 | 83 | 96 | 96 | 96 | 96 | 96 | 96 | 96 | 96 | 96 | 96 | 96 | 96 | 96 | 96 | 96 | 96 | 96 | 96 | 96 | 96 | NULL
99 | COM1 | USACE - Galveston | Boat Sales/Service, contents (Inventory) | 0 | 0 | 0 | 0 | 13 | 24 | 43 | 82 | 95 | 100 | 100 | 100 | 100 | 100 | 100 | 100 | 100 | 100 | 100 | 100 | 100 | 100 | 100 | 100 | 100 | 100 | 100 | 100 | 100 | NULL
100 | COM1 | USACE - Galveston | Book Store, contents (Inventory) | 0 | 0 | 0 | 0 | 0 | 7 | 14 | 21 | 27 | 35 | 42 | 49 | 57 | 65 | 73 | 82 | 92 | 100 | 100 | 100 | 100 | 100 | 100 | 100 | 100 | 100 | 100 | 100 | 100 | NULL
101 | COM1 | USACE - Galveston | Camera Store, contents (Inventory) | 0 | 0 | 0 | 0 | 0 | 18 | 33 | 65 | 88 | 95 | 100 | 100 | 100 | 100 | 100 | 100 | 100 | 100 | 100 | 100 | 100 | 100 | 100 | 100 | 100 | 100 | 100 | 100 | 100 | NULL
102 | COM1 | USACE - Galveston | Carpet and Paint Shop, contents (Equipment) | 0 | 0 | 0 | 0 | 0 | 30 | 60 | 100 | 100 | 100 | 100 | 100 | 100 | 100 | 100 | 100 | 100 | 100 | 100 | 100 | 100 | 100 | 100 | 100 | 100 | 100 | 100 | 100 | 100 | NULL
103 | COM1 | USACE - Galveston | Carpet and Paint Shop, contents (Inventory) | 0 | 0 | 0 | 0 | 0 | 20 | 40 | 60 | 80 | 95 | 97 | 99 | 100 | 100 | 100 | 100 | 100 | 100 | 100 | 100 | 100 | 100 | 100 | 100 | 100 | 100 | 100 | 100 | 100 | NULL
104 | COM1 | USACE - Galveston | Mens Clothing, contents (Equipment) | 0 | 0 | 0 | 0 | 0 | 32 | 41 | 60 | 78 | 94 | 100 | 100 | 100 | 100 | 100 | 100 | 100 | 100 | 100 | 100 | 100 | 100 | 100 | 100 | 100 | 100 | 100 | 100 | 100 | NULL
105 | COM1 | USACE - Galveston | Mens Clothing, contents (Inventory) | 0 | 0 | 0 | 0 | 6 | 37 | 50 | 75 | 88 | 100 | 100 | 100 | 100 | 100 | 100 | 100 | 100 | 100 | 100 | 100 | 100 | 100 | 100 | 100 | 100 | 100 | 100 | 100 | 100 | NULL
106 | COM1 | USACE - Galveston | Crafts, contents (Equipment) | 0 | 0 | 0 | 0 | 0 | 60 | 60 | 60 | 60 | 60 | 60 | 60 | 60 | 60 | 60 | 60 | 60 | 60 | 60 | 60 | 60 | 60 | 60 | 60 | 60 | 60 | 60 | 60 | 60 | NULL
107 | COM1 | USACE - Galveston | Crafts, contents (Inventory) | 0 | 0 | 0 | 0 | 0 | 20 | 30 | 50 | 70 | 90 | 100 | 100 | 100 | 100 | 100 | 100 | 100 | 100 | 100 | 100 | 100 | 100 | 100 | 100 | 100 | 100 | 100 | 100 | 100 | NULL
108 | COM1 | USACE - Galveston | Chain Drug Store, contents (Inventory) | 0 | 0 | 0 | 0 | 0 | 60 | 100 | 100 | 100 | 100 | 100 | 100 | 100 | 100 | 100 | 100 | 100 | 100 | 100 | 100 | 100 | 100 | 100 | 100 | 100 | 100 | 100 | 100 | 100 | NULL
109 | COM1 | USACE - Galveston | Fabric Store, contents (Equipment) | 0 | 0 | 0 | 0 | 0 | 20 | 30 | 40 | 50 | 75 | 100 | 100 | 100 | 100 | 100 | 100 | 100 | 100 | 100 | 100 | 100 | 100 | 100 | 100 | 100 | 100 | 100 | 100 | 100 | NULL
110 | COM1 | USACE - Galveston | Fabric Store, contents (Inventory) | 0 | 0 | 0 | 0 | 0 | 15 | 30 | 50 | 75 | 90 | 100 | 100 | 100 | 100 | 100 | 100 | 100 | 100 | 100 | 100 | 100 | 100 | 100 | 100 | 100 | 100 | 100 | 100 | 100 | NULL
111 | COM1 | USACE - Galveston | Feed Store, contents (Equipment) | 0 | 0 | 0 | 0 | 0 | 0 | 0 | 0 | 0 | 0 | 0 | 0 | 80 | 80 | 80 | 80 | 80 | 80 | 80 | 80 | 80 | 80 | 80 | 80 | 80 | 80 | 80 | 80 | 80 | NULL
112 | COM1 | USACE - Galveston | Feed Store, contents (Inventory) | 0 | 0 | 0 | 0 | 0 | 0 | 0 | 0 | 15 | 15 | 15 | 15 | 25 | 25 | 25 | 25 | 50 | 50 | 50 | 50 | 75 | 75 | 100 | 100 | 100 | 100 | 100 | 100 | 100 | NULL
113 | COM1 | USACE - Galveston | Florist, contents (Equipment) | 0 | 0 | 0 | 0 | 0 | 49 | 60 | 75 | 78 | 79 | 82 | 85 | 89 | 93 | 99 | 99 | 99 | 99 | 99 | 99 | 99 | 99 | 99 | 99 | 99 | 99 | 99 | 99 | 99 | NULL
114 | COM1 | USACE - Galveston | Florist, contents (Inventory) | 0 | 0 | 0 | 0 | 0 | 50 | 85 | 100 | 100 | 100 | 100 | 100 | 100 | 100 | 100 | 100 | 100 | 100 | 100 | 100 | 100 | 100 | 100 | 100 | 100 | 100 | 100 | 100 | 100 | NULL
115 | COM1 | USACE - Galveston | Fruit Stand, contents (Inventory) | 0 | 0 | 0 | 0 | 0 | 45 | 80 | 90 | 100 | 100 | 100 | 100 | 100 | 100 | 100 | 100 | 100 | 100 | 100 | 100 | 100 | 100 | 100 | 100 | 100 | 100 | 100 | 100 | 100 | NULL
116 | COM1 | USACE - Galveston | Large Furniture Store, contents (Inventory) | 0 | 0 | 0 | 0 | 20 | 78 | 100 | 100 | 100 | 100 | 100 | 100 | 100 | 100 | 100 | 100 | 100 | 100 | 100 | 100 | 100 | 100 | 100 | 100 | 100 | 100 | 100 | 100 | 100 | NULL
117 | COM1 | USACE - Galveston | Gas/Butane Supply, contents (Equipment) | 0 | 0 | 0 | 0 | 0 | 25 | 46 | 65 | 75 | 81 | 86 | 90 | 94 | 96 | 100 | 100 | 100 | 100 | 100 | 100 | 100 | 100 | 100 | 100 | 100 | 100 | 100 | 100 | 100 | NULL
118 | COM1 | USACE - Galveston | Gift Shop, contents (Inventory) | 0 | 0 | 0 | 0 | 0 | 54 | 63 | 75 | 88 | 100 | 100 | 100 | 100 | 100 | 100 | 100 | 100 | 100 | 100 | 100 | 100 | 100 | 100 | 100 | 100 | 100 | 100 | 100 | 100 | NULL
119 | COM1 | USACE - Galveston | Greenhouse, contents (Equipment) | 0 | 0 | 0 | 0 | 0 | 17 | 34 | 50 | 66 | 80 | 92 | 100 | 100 | 100 | 100 | 100 | 100 | 100 | 100 | 100 | 100 | 100 | 100 | 100 | 100 | 100 | 100 | 100 | 100 | NULL
120 | COM1 | USACE - Galveston | Greenhouse, contents (Inventory) | 0 | 0 | 0 | 0 | 0 | 66 | 88 | 100 | 100 | 100 | 100 | 100 | 100 | 100 | 100 | 100 | 100 | 100 | 100 | 100 | 100 | 100 | 100 | 100 | 100 | 100 | 100 | 100 | 100 | NULL
121 | COM1 | USACE - Galveston | Small Grocery, contents (Equipment) | 0 | 0 | 0 | 0 | 0 | 0 | 20 | 20 | 20 | 20 | 20 | 40 | 40 | 40 | 40 | 40 | 40 | 50 | 50 | 50 | 50 | 50 | 50 | 50 | 50 | 50 | 50 | 50 | 50 | NULL
122 | COM1 | USACE - Galveston | Small Grocery, contents (Inventory) | 0 | 0 | 0 | 0 | 0 | 20 | 35 | 50 | 65 | 80 | 100 | 100 | 100 | 100 | 100 | 100 | 100 | 100 | 100 | 100 | 100 | 100 | 100 | 100 | 100 | 100 | 100 | 100 | 100 | NULL
123 | COM1 | USACE - Galveston | Medium Grocery, contents (Equipment) | 0 | 0 | 0 | 0 | 4 | 80 | 90 | 93 | 100 | 100 | 100 | 100 | 100 | 100 | 100 | 100 | 100 | 100 | 100 | 100 | 100 | 100 | 100 | 100 | 100 | 100 | 100 | 100 | 100 | NULL
124 | COM1 | USACE - Galveston | Medium Grocery, contents (Inventory) | 0 | 0 | 0 | 0 | 4 | 22 | 44 | 74 | 96 | 100 | 100 | 100 | 100 | 100 | 100 | 100 | 100 | 100 | 100 | 100 | 100 | 100 | 100 | 100 | 100 | 100 | 100 | 100 | 100 | NULL
125 | COM1 | USACE - Galveston | Gun Shop, contents (Equipment) | 0 | 0 | 0 | 0 | 0 | 15 | 30 | 50 | 75 | 100 | 100 | 100 | 100 | 100 | 100 | 100 | 100 | 100 | 100 | 100 | 100 | 100 | 100 | 100 | 100 | 100 | 100 | 100 | 100 | NULL
126 | COM1 | USACE - Galveston | Gun Shop, contents (Inventory) | 0 | 0 | 0 | 0 | 0 | 22 | 39 | 58 | 88 | 100 | 100 | 100 | 100 | 100 | 100 | 100 | 100 | 100 | 100 | 100 | 100 | 100 | 100 | 100 | 100 | 100 | 100 | 100 | 100 | NULL
127 | COM1 | USACE - Galveston | Hardware, contents (Equipment) | 0 | 0 | 0 | 0 | 0 | 8 | 12 | 20 | 29 | 40 | 50 | 59 | 67 | 75 | 84 | 92 | 100 | 100 | 100 | 100 | 100 | 100 | 100 | 100 | 100 | 100 | 100 | 100 | 100 | NULL
128 | COM1 | USACE - Galveston | Hardware, contents (Inventory) | 0 | 0 | 0 | 0 | 8 | 33 | 52 | 70 | 75 | 88 | 100 | 100 | 100 | 100 | 100 | 100 | 100 | 100 | 100 | 100 | 100 | 100 | 100 | 100 | 100 | 100 | 100 | 100 | 100 | NULL
129 | COM1 | USACE - Galveston | Hobby Shop, contents (Equipment) | 0 | 0 | 0 | 0 | 0 | 56 | 87 | 90 | 90 | 90 | 90 | 90 | 90 | 90 | 90 | 90 | 90 | 90 | 90 | 90 | 90 | 90 | 90 | 90 | 90 | 90 | 90 | 90 | 90 | NULL
130 | COM1 | USACE - Galveston | Hobby Shop, contents (Inventory) | 0 | 0 | 0 | 0 | 0 | 25 | 49 | 64 | 77 | 88 | 100 | 100 | 100 | 100 | 100 | 100 | 100 | 100 | 100 | 100 | 100 | 100 | 100 | 100 | 100 | 100 | 100 | 100 | 100 | NULL
131 | COM1 | USACE - Galveston | Lawnmower, contents (Equipment) | 0 | 0 | 0 | 0 | 0 | 3 | 24 | 46 | 57 | 65 | 72 | 79 | 86 | 91 | 98 | 98 | 98 | 98 | 98 | 98 | 98 | 98 | 98 | 98 | 98 | 98 | 98 | 98 | 98 | NULL
132 | COM1 | USACE - Galveston | Lawnmower, contents (Inventory) | 0 | 0 | 0 | 0 | 0 | 10 | 90 | 100 | 100 | 100 | 100 | 100 | 100 | 100 | 100 | 100 | 100 | 100 | 100 | 100 | 100 | 100 | 100 | 100 | 100 | 100 | 100 | 100 | 100 | NULL
133 | COM1 | USACE - Galveston | Liquor Store, contents (Equipment) | 0 | 0 | 0 | 0 | 0 | 2 | 4 | 9 | 16 | 84 | 95 | 100 | 100 | 100 | 100 | 100 | 100 | 100 | 100 | 100 | 100 | 100 | 100 | 100 | 100 | 100 | 100 | 100 | 100 | NULL
134 | COM1 | USACE - Galveston | Liquor Store, contents (Inventory) | 0 | 0 | 0 | 0 | 0 | 20 | 40 | 60 | 81 | 100 | 100 | 100 | 100 | 100 | 100 | 100 | 100 | 100 | 100 | 100 | 100 | 100 | 100 | 100 | 100 | 100 | 100 | 100 | 100 | NULL
135 | COM1 | USACE - Galveston | Meat Market, contents (Equipment) | 0 | 0 | 0 | 0 | 0 | 78 | 81 | 84 | 90 | 100 | 100 | 100 | 100 | 100 | 100 | 100 | 100 | 100 | 100 | 100 | 100 | 100 | 100 | 100 | 100 | 100 | 100 | 100 | 100 | NULL
136 | COM1 | USACE - Galveston | Meat Market, contents (Inventory) | 0 | 0 | 0 | 0 | 0 | 100 | 100 | 100 | 100 | 100 | 100 | 100 | 100 | 100 | 100 | 100 | 100 | 100 | 100 | 100 | 100 | 100 | 100 | 100 | 100 | 100 | 100 | 100 | 100 | NULL
137 | COM1 | USACE - Galveston | Motorcycle Dealer, contents (Equipment) | 0 | 0 | 0 | 0 | 0 | 30 | 60 | 100 | 100 | 100 | 100 | 100 | 100 | 100 | 100 | 100 | 100 | 100 | 100 | 100 | 100 | 100 | 100 | 100 | 100 | 100 | 100 | 100 | 100 | NULL
138 | COM1 | USACE - Galveston | Motorcycle Dealer, contents (Inventory) | 0 | 0 | 0 | 0 | 0 | 25 | 45 | 65 | 85 | 85 | 85 | 85 | 85 | 90 | 90 | 90 | 90 | 90 | 90 | 90 | 90 | 90 | 90 | 90 | 90 | 90 | 90 | 90 | 90 | NULL
139 | COM1 | USACE - Galveston | Music Center, contents (Equipment) | 0 | 0 | 0 | 0 | 0 | 40 | 52 | 72 | 100 | 100 | 100 | 100 | 100 | 100 | 100 | 100 | 100 | 100 | 100 | 100 | 100 | 100 | 100 | 100 | 100 | 100 | 100 | 100 | 100 | NULL
140 | COM1 | USACE - Galveston | Music Center, contents (Inventory) | 0 | 0 | 0 | 0 | 0 | 66 | 72 | 75 | 80 | 88 | 100 | 100 | 100 | 100 | 100 | 100 | 100 | 100 | 100 | 100 | 100 | 100 | 100 | 100 | 100 | 100 | 100 | 100 | 100 | NULL
141 | COM1 | USACE - Galveston | Plant Nursery, contents (Equipment) | 0 | 0 | 0 | 0 | 0 | 4 | 4 | 8 | 80 | 100 | 100 | 100 | 100 | 100 | 100 | 100 | 100 | 100 | 100 | 100 | 100 | 100 | 100 | 100 | 100 | 100 | 100 | 100 | 100 | NULL
142 | COM1 | USACE - Galveston | Plant Nursery, contents (Inventory) | 0 | 0 | 0 | 0 | 0 | 5 | 20 | 79 | 88 | 95 | 100 | 100 | 100 | 100 | 100 | 100 | 100 | 100 | 100 | 100 | 100 | 100 | 100 | 100 | 100 | 100 | 100 | 100 | 100 | NULL
143 | COM1 | USACE - Galveston | Paint Store, contents (Equipment) | 0 | 0 | 0 | 0 | 0 | 0 | 20 | 25 | 30 | 35 | 40 | 45 | 50 | 50 | 50 | 50 | 50 | 50 | 50 | 50 | 50 | 50 | 50 | 50 | 50 | 50 | 50 | 50 | 50 | NULL
144 | COM1 | USACE - Galveston | Paint Store, contents (Inventory) | 0 | 0 | 0 | 0 | 0 | 0 | 20 | 40 | 60 | 70 | 73 | 76 | 80 | 80 | 80 | 80 | 80 | 80 | 80 | 80 | 80 | 80 | 80 | 80 | 80 | 80 | 80 | 80 | 80 | NULL
145 | COM1 | USACE - Galveston | Pawn Shop, contents (Equipment) | 0 | 0 | 0 | 0 | 0 | 0 | 0 | 0 | 0 | 40 | 60 | 70 | 70 | 70 | 80 | 80 | 80 | 80 | 80 | 80 | 80 | 80 | 80 | 80 | 80 | 80 | 80 | 80 | 80 | NULL
146 | COM1 | USACE - Galveston | Pawn Shop, contents (Inventory) | 0 | 0 | 0 | 0 | 0 | 20 | 40 | 95 | 95 | 95 | 95 | 95 | 95 | 95 | 95 | 95 | 95 | 95 | 95 | 95 | 95 | 95 | 95 | 95 | 95 | 95 | 95 | 95 | 95 | NULL
147 | COM1 | USACE - Galveston | Remnant Shop, contents (Equipment) | 0 | 0 | 0 | 0 | 0 | 0 | 40 | 40 | 40 | 40 | 40 | 40 | 40 | 40 | 40 | 40 | 80 | 80 | 80 | 80 | 80 | 80 | 80 | 80 | 80 | 80 | 80 | 80 | 80 | NULL
148 | COM1 | USACE - Galveston | Remnant Shop, contents (Inventory) | 0 | 0 | 0 | 0 | 0 | 0 | 20 | 40 | 60 | 80 | 90 | 95 | 100 | 100 | 100 | 100 | 100 | 100 | 100 | 100 | 100 | 100 | 100 | 100 | 100 | 100 | 100 | 100 | 100 | NULL
149 | COM1 | USACE - Galveston | Service Station, contents (Equipment) | 0 | 0 | 0 | 0 | 0 | 6 | 39 | 59 | 90 | 100 | 100 | 100 | 100 | 100 | 100 | 100 | 100 | 100 | 100 | 100 | 100 | 100 | 100 | 100 | 100 | 100 | 100 | 100 | 100 | NULL
150 | COM1 | USACE - Galveston | Service Station, contents (Inventory) | 0 | 0 | 0 | 0 | 0 | 25 | 42 | 62 | 90 | 100 | 100 | 100 | 100 | 100 | 100 | 100 | 100 | 100 | 100 | 100 | 100 | 100 | 100 | 100 | 100 | 100 | 100 | 100 | 100 | NULL
151 | COM1 | USACE - Galveston | Shoe Repair, contents (Equipment) | 0 | 0 | 0 | 0 | 0 | 10 | 20 | 28 | 38 | 41 | 44 | 47 | 47 | 47 | 47 | 47 | 50 | 50 | 50 | 50 | 50 | 50 | 50 | 50 | 50 | 50 | 50 | 50 | 50 | NULL
152 | COM1 | USACE - Galveston | Shoe Repair, contents (Inventory) | 0 | 0 | 0 | 0 | 0 | 10 | 23 | 35 | 48 | 60 | 74 | 87 | 100 | 100 | 100 | 100 | 100 | 100 | 100 | 100 | 100 | 100 | 100 | 100 | 100 | 100 | 100 | 100 | 100 | NULL
153 | COM1 | USACE - Galveston | Toy Store, contents (Inventory) | 0 | 0 | 0 | 0 | 10 | 20 | 40 | 70 | 85 | 90 | 95 | 100 | 100 | 100 | 100 | 100 | 100 | 100 | 100 | 100 | 100 | 100 | 100 | 100 | 100 | 100 | 100 | 100 | 100 | NULL
154 | COM1 | USACE - Galveston | Tractor Sales, contents (Equipment) | 0 | 0 | 0 | 0 | 0 | 2 | 4 | 18 | 28 | 36 | 44 | 48 | 52 | 56 | 60 | 65 | 70 | 74 | 79 | 84 | 88 | 93 | 97 | 100 | 100 | 100 | 100 | 100 | 100 | NULL
155 | COM1 | USACE - Galveston | Tractor Sales, contents (Inventory) | 0 | 0 | 0 | 0 | 0 | 6 | 17 | 29 | 44 | 59 | 70 | 77 | 81 | 84 | 88 | 92 | 95 | 99 | 100 | 100 | 100 | 100 | 100 | 100 | 100 | 100 | 100 | 100 | 100 | NULL
156 | COM1 | USACE - Galveston | Trailer Sales, contents (Inventory) | 0 | 0 | 0 | 0 | 0 | 18 | 37 | 60 | 80 | 100 | 100 | 100 | 100 | 100 | 100 | 100 | 100 | 100 | 100 | 100 | 100 | 100 | 100 | 100 | 100 | 100 | 100 | 100 | 100 | NULL
157 | COM1 | USACE - Galveston | Trophy Shop, contents (Equipment) | 0 | 0 | 0 | 0 | 0 | 23 | 35 | 38 | 56 | 60 | 60 | 60 | 60 | 60 | 61 | 62 | 64 | 66 | 68 | 71 | 76 | 84 | 100 | 100 | 100 | 100 | 100 | 100 | 100 | NULL
158 | COM1 | USACE - Galveston | Trophy Shop, contents (Inventory) | 0 | 0 | 0 | 0 | 0 | 1 | 5 | 12 | 31 | 66 | 82 | 92 | 100 | 100 | 100 | 100 | 100 | 100 | 100 | 100 | 100 | 100 | 100 | 100 | 100 | 100 | 100 | 100 | 100 | NULL
159 | COM1 | USACE - Galveston | Upholstery Shop, contents (Equipment) | 0 | 0 | 0 | 0 | 0 | 10 | 10 | 10 | 10 | 10 | 30 | 35 | 40 | 45 | 50 | 60 | 60 | 60 | 60 | 60 | 60 | 60 | 60 | 60 | 60 | 60 | 60 | 60 | 60 | NULL
160 | COM1 | USACE - Galveston | Upholstery Shop, contents (Inventory) | 0 | 0 | 0 | 0 | 0 | 25 | 30 | 40 | 45 | 50 | 53 | 56 | 60 | 60 | 60 | 60 | 60 | 60 | 60 | 60 | 60 | 60 | 60 | 60 | 60 | 60 | 60 | 60 | 60 | NULL
161 | COM1 | USACE - Galveston | Used Appliances/Cloth, contents (Equipment) | 0 | 0 | 0 | 0 | 0 | 20 | 40 | 50 | 60 | 60 | 60 | 60 | 60 | 60 | 60 | 60 | 60 | 60 | 60 | 60 | 60 | 60 | 60 | 60 | 60 | 60 | 60 | 60 | 60 | NULL
162 | COM1 | USACE - Galveston | Used Appliances/Cloth, contents (Inventory) | 0 | 0 | 0 | 0 | 0 | 25 | 35 | 40 | 50 | 60 | 80 | 90 | 100 | 100 | 100 | 100 | 100 | 100 | 100 | 100 | 100 | 100 | 100 | 100 | 100 | 100 | 100 | 100 | 100 | NULL
163 | COM1 | USACE - Galveston | Used Furniture, contents (Equipment) | 0 | 0 | 0 | 0 | 0 | 0 | 0 | 0 | 20 | 40 | 60 | 60 | 60 | 60 | 60 | 60 | 60 | 60 | 60 | 60 | 60 | 60 | 60 | 60 | 60 | 60 | 60 | 60 | 60 | NULL
164 | COM1 | USACE - Galveston | Used Furniture, contents (Inventory) | 0 | 0 | 0 | 0 | 0 | 0 | 10 | 30 | 45 | 65 | 80 | 80 | 85 | 85 | 90 | 90 | 90 | 90 | 90 | 90 | 90 | 90 | 90 | 90 | 90 | 90 | 90 | 90 | 90 | NULL
165 | COM1 | USACE - Galveston | Vacuum Cleaner Sales, contents (Equipment) | 0 | 0 | 0 | 0 | 0 | 0 | 20 | 25 | 30 | 35 | 40 | 40 | 40 | 60 | 60 | 60 | 60 | 80 | 80 | 80 | 80 | 80 | 80 | 80 | 80 | 80 | 80 | 80 | 80 | NULL
166 | COM1 | USACE - Galveston | Vacuum Cleaner Sales, contents (Inventory) | 0 | 0 | 0 | 0 | 0 | 70 | 80 | 90 | 95 | 97 | 100 | 100 | 100 | 100 | 100 | 100 | 100 | 100 | 100 | 100 | 100 | 100 | 100 | 100 | 100 | 100 | 100 | 100 | 100 | NULL
167 | COM1 | USACE - Galveston | Video Games, contents (Equipment) | 0 | 0 | 0 | 0 | 0 | 5 | 10 | 20 | 30 | 45 | 60 | 60 | 60 | 60 | 60 | 60 | 60 | 60 | 60 | 75 | 75 | 100 | 100 | 100 | 100 | 100 | 100 | 100 | 100 | NULL
168 | COM1 | USACE - Galveston | Video Games, contents (Inventory) | 0 | 0 | 0 | 0 | 0 | 25 | 50 | 50 | 75 | 100 | 100 | 100 | 100 | 100 | 100 | 100 | 100 | 100 | 100 | 100 | 100 | 100 | 100 | 100 | 100 | 100 | 100 | 100 | 100 | NULL
169 | COM1 | USACE - New Orleans | Bakery, contents, salt water, long duration | 0 | 0 | 0 | 0 | 0 | 98 | 99 | 99 | 100 | 100 | 100 | 100 | 100 | 100 | 100 | 100 | 100 | 100 | 100 | 100 | 100 | 100 | 100 | 100 | 100 | 100 | 100 | 100 | 100 | NULL
170 | COM1 | USACE - New Orleans | Bakery, contents, fresh water, short duration | 0 | 0 | 0 | 0 | 0 | 33 | 74 | 81 | 85 | 88 | 96 | 96 | 98 | 98 | 98 | 98 | 98 | 98 | 98 | 98 | 98 | 98 | 98 | 98 | 98 | 98 | 98 | 98 | 98 | NULL
171 | COM1 | USACE - New Orleans | Candy Store, contents, salt water, long duration | 0 | 0 | 0 | 0 | 0 | 98 | 99 | 99 | 100 | 100 | 100 | 100 | 100 | 100 | 100 | 100 | 100 | 100 | 100 | 100 | 100 | 100 | 100 | 100 | 100 | 100 | 100 | 100 | 100 | NULL
172 | COM1 | USACE - New Orleans | Candy Store, contents, fresh water, short duration | 0 | 0 | 0 | 0 | 0 | 33 | 74 | 81 | 85 | 88 | 96 | 96 | 98 | 98 | 98 | 98 | 98 | 98 | 98 | 98 | 98 | 98 | 98 | 98 | 98 | 98 | 98 | 98 | 98 | NULL
173 | COM1 | USACE - New Orleans | Clothing Store, contents, salt water, long duration | 0 | 0 | 0 | 0 | 0 | 100 | 100 | 100 | 100 | 100 | 100 | 100 | 100 | 100 | 100 | 100 | 100 | 100 | 100 | 100 | 100 | 100 | 100 | 100 | 100 | 100 | 100 | 100 | 100 | NULL
174 | COM1 | USACE - New Orleans | Clothing Store, contents, fresh water, short duration | 0 | 0 | 0 | 0 | 0 | 35 | 48 | 54 | 54 | 55 | 55 | 55 | 55 | 55 | 99 | 100 | 100 | 100 | 100 | 100 | 100 | 100 | 100 | 100 | 100 | 100 | 100 | 100 | 100 | NULL
175 | COM1 | USACE - New Orleans | Convenience Store, contents, salt water, long duration | 0 | 0 | 0 | 0 | 0 | 98 | 99 | 99 | 100 | 100 | 100 | 100 | 100 | 100 | 100 | 100 | 100 | 100 | 100 | 100 | 100 | 100 | 100 | 100 | 100 | 100 | 100 | 100 | 100 | NULL
176 | COM1 | USACE - New Orleans | Convenience Store, contents, fresh water, short duration | 0 | 0 | 0 | 0 | 0 | 33 | 74 | 81 | 85 | 88 | 96 | 96 | 98 | 98 | 98 | 98 | 98 | 98 | 98 | 98 | 98 | 98 | 98 | 98 | 98 | 98 | 98 | 98 | 98 | NULL
177 | COM1 | USACE - New Orleans | Department Store, contents, salt water, long duration | 0 | 0 | 0 | 0 | 0 | 100 | 100 | 100 | 100 | 100 | 100 | 100 | 100 | 100 | 100 | 100 | 100 | 100 | 100 | 100 | 100 | 100 | 100 | 100 | 100 | 100 | 100 | 100 | 100 | NULL
178 | COM1 | USACE - New Orleans | Department Store, contents, fresh water, short duration | 0 | 0 | 0 | 0 | 0 | 35 | 48 | 54 | 54 | 55 | 55 | 55 | 55 | 55 | 99 | 100 | 100 | 100 | 100 | 100 | 100 | 100 | 100 | 100 | 100 | 100 | 100 | 100 | 100 | NULL
179 | COM1 | USACE - New Orleans | Furniture Store, contents, salt water, long duration | 0 | 0 | 0 | 0 | 0 | 100 | 100 | 100 | 100 | 100 | 100 | 100 | 100 | 100 | 100 | 100 | 100 | 100 | 100 | 100 | 100 | 100 | 100 | 100 | 100 | 100 | 100 | 100 | 100 | NULL
180 | COM1 | USACE - New Orleans | Furniture Store, contents, fresh water, short duration | 0 | 0 | 0 | 0 | 0 | 35 | 48 | 54 | 54 | 55 | 55 | 55 | 55 | 55 | 99 | 100 | 100 | 100 | 100 | 100 | 100 | 100 | 100 | 100 | 100 | 100 | 100 | 100 | 100 | NULL
181 | COM1 | USACE - New Orleans | Gas Stations, contents, salt water, long duration | 0 | 0 | 0 | 0 | 0 | 98 | 99 | 99 | 100 | 100 | 100 | 100 | 100 | 100 | 100 | 100 | 100 | 100 | 100 | 100 | 100 | 100 | 100 | 100 | 100 | 100 | 100 | 100 | 100 | NULL
182 | COM1 | USACE - New Orleans | Gas Stations, contents, fresh water, short duration | 0 | 0 | 0 | 0 | 0 | 33 | 74 | 81 | 85 | 88 | 96 | 96 | 98 | 98 | 98 | 98 | 98 | 98 | 98 | 98 | 98 | 98 | 98 | 98 | 98 | 98 | 98 | 98 | 98 | NULL
183 | COM1 | USACE - New Orleans | Large Grocery, contents, salt water, long duration | 0 | 0 | 0 | 0 | 0 | 98 | 99 | 99 | 100 | 100 | 100 | 100 | 100 | 100 | 100 | 100 | 100 | 100 | 100 | 100 | 100 | 100 | 100 | 100 | 100 | 100 | 100 | 100 | 100 | NULL
184 | COM1 | USACE - New Orleans | Large Grocery, contents, fresh water, short duration | 0 | 0 | 0 | 0 | 0 | 33 | 74 | 81 | 85 | 88 | 96 | 96 | 98 | 98 | 98 | 98 | 98 | 98 | 98 | 98 | 98 | 98 | 98 | 98 | 98 | 98 | 98 | 98 | 98 | NULL
185 | COM1 | USACE - New Orleans | Neighborhood Grocery, contents, salt water, long duration | 0 | 0 | 0 | 0 | 0 | 98 | 99 | 99 | 100 | 100 | 100 | 100 | 100 | 100 | 100 | 100 | 100 | 100 | 100 | 100 | 100 | 100 | 100 | 100 | 100 | 100 | 100 | 100 | 100 | NULL
186 | COM1 | USACE - New Orleans | Neighborhood Grocery, contents, fresh water, short duration | 0 | 0 | 0 | 0 | 0 | 33 | 74 | 81 | 85 | 88 | 96 | 96 | 98 | 98 | 98 | 98 | 98 | 98 | 98 | 98 | 98 | 98 | 98 | 98 | 98 | 98 | 98 | 98 | 98 | NULL
187 | COM1 | USACE - New Orleans | Home Repair Store, contents, salt water, long duration | 0 | 0 | 0 | 0 | 0 | 88 | 88 | 99 | 100 | 100 | 100 | 100 | 100 | 100 | 100 | 100 | 100 | 100 | 100 | 100 | 100 | 100 | 100 | 100 | 100 | 100 | 100 | 100 | 100 | NULL
188 | COM1 | USACE - New Orleans | Home Repair Store, contents, fresh water, short duration | 0 | 0 | 0 | 0 | 0 | 17 | 45 | 60 | 65 | 86 | 94 | 94 | 94 | 94 | 94 | 94 | 94 | 94 | 94 | 94 | 94 | 94 | 94 | 94 | 94 | 94 | 94 | 94 | 94 | NULL
189 | COM1 | USACE - New Orleans | Liquor Store, contents, salt water, long duration | 0 | 0 | 0 | 0 | 0 | 98 | 99 | 99 | 100 | 100 | 100 | 100 | 100 | 100 | 100 | 100 | 100 | 100 | 100 | 100 | 100 | 100 | 100 | 100 | 100 | 100 | 100 | 100 | 100 | NULL
190 | COM1 | USACE - New Orleans | Liquor Store, contents, fresh water, short duration | 0 | 0 | 0 | 0 | 0 | 33 | 74 | 81 | 85 | 88 | 96 | 96 | 98 | 98 | 98 | 98 | 98 | 98 | 98 | 98 | 98 | 98 | 98 | 98 | 98 | 98 | 98 | 98 | 98 | NULL
191 | COM1 | USACE - New Orleans | Shoe Store, contents, salt water, long duration | 0 | 0 | 0 | 0 | 0 | 100 | 100 | 100 | 100 | 100 | 100 | 100 | 100 | 100 | 100 | 100 | 100 | 100 | 100 | 100 | 100 | 100 | 100 | 100 | 100 | 100 | 100 | 100 | 100 | NULL
192 | COM1 | USACE - New Orleans | Shoe Store, contents, fresh water, short duration | 0 | 0 | 0 | 0 | 0 | 35 | 48 | 54 | 54 | 55 | 55 | 55 | 55 | 55 | 99 | 100 | 100 | 100 | 100 | 100 | 100 | 100 | 100 | 100 | 100 | 100 | 100 | 100 | 100 | NULL
193 | COM1 | USACE - New Orleans | Wine Store, contents, salt water, long duration | 0 | 0 | 0 | 0 | 0 | 98 | 99 | 99 | 100 | 100 | 100 | 100 | 100 | 100 | 100 | 100 | 100 | 100 | 100 | 100 | 100 | 100 | 100 | 100 | 100 | 100 | 100 | 100 | 100 | NULL
194 | COM1 | USACE - New Orleans | Wine Store, contents, fresh water, short duration | 0 | 0 | 0 | 0 | 0 | 33 | 74 | 81 | 85 | 88 | 96 | 96 | 98 | 98 | 98 | 98 | 98 | 98 | 98 | 98 | 98 | 98 | 98 | 98 | 98 | 98 | 98 | 98 | 98 | NULL
195 | COM2 | USACE - Galveston | Average wholesale trade, Contents | 0 | 0 | 0 | 0 | 3 | 16 | 27 | 36 | 49 | 57 | 63 | 69 | 72 | 76 | 80 | 82 | 84 | 86 | 87 | 87 | 88 | 89 | 89 | 89 | 89 | 89 | 89 | 89 | 89 | NULL
196 | COM2 | USACE - Galveston | Auto Parts, contents (Inventory) | 0 | 0 | 0 | 0 | 0 | 18 | 30 | 59 | 70 | 90 | 100 | 100 | 100 | 100 | 100 | 100 | 100 | 100 | 100 | 100 | 100 | 100 | 100 | 100 | 100 | 100 | 100 | 100 | 100 | NULL
197 | COM2 | USACE - Galveston | Auto Parts/Mufflers, contents (Inventory) | 0 | 0 | 0 | 0 | 0 | 10 | 20 | 40 | 60 | 100 | 100 | 100 | 100 | 100 | 100 | 100 | 100 | 100 | 100 | 100 | 100 | 100 | 100 | 100 | 100 | 100 | 100 | 100 | 100 | NULL
198 | COM2 | USACE - Galveston | Heavy Equipment Storage, contents (Equipment) | 0 | 0 | 0 | 0 | 14 | 17 | 20 | 23 | 25 | 29 | 35 | 38 | 42 | 51 | 63 | 77 | 100 | 100 | 100 | 100 | 100 | 100 | 100 | 100 | 100 | 100 | 100 | 100 | 100 | NULL
199 | COM2 | USACE - Galveston | Food Warehouse, contents (Inventory) | 0 | 0 | 0 | 0 | 0 | 25 | 40 | 55 | 70 | 85 | 90 | 90 | 90 | 90 | 90 | 90 | 90 | 90 | 90 | 90 | 90 | 90 | 90 | 90 | 90 | 90 | 90 | 90 | 90 | NULL
200 | COM2 | USACE - Galveston | Highway Material Storage, contents (Equipment) | 0 | 0 | 0 | 0 | 0 | 5 | 5 | 10 | 10 | 25 | 25 | 50 | 50 | 50 | 75 | 75 | 75 | 75 | 75 | 75 | 75 | 75 | 75 | 75 | 75 | 75 | 75 | 75 | 75 | NULL
201 | COM2 | USACE - Galveston | Jewelry, contents (Inventory) | 0 | 0 | 0 | 0 | 0 | 7 | 15 | 24 | 33 | 39 | 45 | 51 | 56 | 61 | 65 | 70 | 74 | 79 | 83 | 87 | 92 | 95 | 96 | 96 | 96 | 96 | 96 | 96 | 96 | NULL
202 | COM2 | USACE - Galveston | Lumber Yard, contents (Inventory) | 0 | 0 | 0 | 0 | 0 | 20 | 30 | 45 | 60 | 75 | 90 | 100 | 100 | 100 | 100 | 100 | 100 | 100 | 100 | 100 | 100 | 100 | 100 | 100 | 100 | 100 | 100 | 100 | 100 | NULL
203 | COM2 | USACE - Galveston | Medical Supplies, contents (Equipment) | 0 | 0 | 0 | 0 | 0 | 25 | 50 | 75 | 100 | 100 | 100 | 100 | 100 | 100 | 100 | 100 | 100 | 100 | 100 | 100 | 100 | 100 | 100 | 100 | 100 | 100 | 100 | 100 | 100 | NULL
204 | COM2 | USACE - Galveston | Medical Supplies, contents (Inventory) | 0 | 0 | 0 | 0 | 0 | 11 | 20 | 27 | 35 | 43 | 50 | 57 | 65 | 73 | 80 | 88 | 96 | 100 | 100 | 100 | 100 | 100 | 100 | 100 | 100 | 100 | 100 | 100 | 100 | NULL
205 | COM2 | USACE - Galveston | Municipal Storage Warehouse, contents (Equipment) | 0 | 0 | 0 | 0 | 0 | 28 | 40 | 58 | 75 | 75 | 75 | 75 | 75 | 75 | 75 | 80 | 80 | 80 | 80 | 80 | 80 | 80 | 80 | 80 | 80 | 80 | 80 | 80 | 80 | NULL
206 | COM2 | USACE - Galveston | Municipal Storage Warehouse, contents (Inventory) | 0 | 0 | 0 | 0 | 0 | 11 | 16 | 19 | 21 | 23 | 28 | 35 | 47 | 67 | 85 | 90 | 90 | 90 | 90 | 90 | 90 | 90 | 90 | 90 | 90 | 90 | 90 | 90 | 90 | NULL
207 | COM2 | USACE - Galveston | Paper Products Warehouse, contents (Equipment) | 0 | 0 | 0 | 0 | 0 | 22 | 42 | 58 | 75 | 87 | 100 | 100 | 100 | 100 | 100 | 100 | 100 | 100 | 100 | 100 | 100 | 100 | 100 | 100 | 100 | 100 | 100 | 100 | 100 | NULL
208 | COM2 | USACE - Galveston | Paper Products Warehouse, contents (Inventory) | 0 | 0 | 0 | 0 | 0 | 17 | 27 | 36 | 44 | 52 | 59 | 67 | 73 | 80 | 90 | 98 | 100 | 100 | 100 | 100 | 100 | 100 | 100 | 100 | 100 | 100 | 100 | 100 | 100 | NULL
209 | COM2 | USACE - Galveston | Safety Equipment, contents (Equipment) | 0 | 0 | 0 | 0 | 0 | 12 | 25 | 37 | 50 | 62 | 75 | 87 | 100 | 100 | 100 | 100 | 100 | 100 | 100 | 100 | 100 | 100 | 100 | 100 | 100 | 100 | 100 | 100 | 100 | NULL
210 | COM2 | USACE - Galveston | Safety Equipment, contents (Inventory) | 0 | 0 | 0 | 0 | 0 | 12 | 25 | 37 | 50 | 62 | 75 | 85 | 93 | 97 | 100 | 100 | 100 | 100 | 100 | 100 | 100 | 100 | 100 | 100 | 100 | 100 | 100 | 100 | 100 | NULL
211 | COM2 | USACE - Galveston | Sporting Goods, contents (Equipment) | 0 | 0 | 0 | 0 | 0 | 0 | 0 | 0 | 80 | 80 | 80 | 80 | 80 | 80 | 80 | 80 | 80 | 80 | 80 | 80 | 80 | 80 | 80 | 80 | 80 | 80 | 80 | 80 | 80 | NULL
212 | COM2 | USACE - Galveston | Sporting Goods, contents (Inventory) | 0 | 0 | 0 | 0 | 0 | 20 | 30 | 50 | 53 | 55 | 57 | 60 | 60 | 60 | 60 | 60 | 60 | 60 | 60 | 60 | 60 | 60 | 60 | 60 | 60 | 60 | 60 | 60 | 60 | NULL
213 | COM2 | USACE - Galveston | Sporting Goods Warehouse, contents (Equipment) | 0 | 0 | 0 | 0 | 0 | 35 | 50 | 63 | 75 | 87 | 100 | 100 | 100 | 100 | 100 | 100 | 100 | 100 | 100 | 100 | 100 | 100 | 100 | 100 | 100 | 100 | 100 | 100 | 100 | NULL
214 | COM2 | USACE - Galveston | Sporting Goods Warehouse, contents (Inventory) | 0 | 0 | 0 | 0 | 0 | 35 | 50 | 63 | 75 | 87 | 100 | 100 | 100 | 100 | 100 | 100 | 100 | 100 | 100 | 100 | 100 | 100 | 100 | 100 | 100 | 100 | 100 | 100 | 100 | NULL
215 | COM2 | USACE - Galveston | Storage - Chemicals, contents (Equipment) | 0 | 0 | 0 | 0 | 0 | 10 | 15 | 20 | 25 | 35 | 45 | 55 | 65 | 75 | 75 | 75 | 75 | 75 | 75 | 75 | 75 | 75 | 75 | 75 | 75 | 75 | 75 | 75 | 75 | NULL
216 | COM2 | USACE - Galveston | Storage - Chemicals, contents (Inventory) | 0 | 0 | 0 | 0 | 0 | 15 | 20 | 30 | 40 | 50 | 60 | 80 | 100 | 100 | 100 | 100 | 100 | 100 | 100 | 100 | 100 | 100 | 100 | 100 | 100 | 100 | 100 | 100 | 100 | NULL
217 | COM2 | USACE - Galveston | Storage - Machine Parts, contents (Inventory) | 0 | 0 | 0 | 0 | 0 | 20 | 30 | 40 | 50 | 50 | 50 | 75 | 75 | 75 | 100 | 100 | 100 | 100 | 100 | 100 | 100 | 100 | 100 | 100 | 100 | 100 | 100 | 100 | 100 | NULL
218 | COM2 | USACE - Galveston | T.V. Station, contents (Equipment) | 0 | 0 | 0 | 0 | 0 | 3 | 9 | 9 | 9 | 9 | 11 | 13 | 15 | 18 | 22 | 26 | 30 | 35 | 43 | 54 | 70 | 95 | 100 | 100 | 100 | 100 | 100 | 100 | 100 | NULL
219 | COM2 | USACE - Galveston | T.V. Repair, contents (Equipment) | 0 | 0 | 0 | 0 | 7 | 10 | 11 | 13 | 16 | 21 | 27 | 34 | 42 | 52 | 63 | 74 | 86 | 100 | 100 | 100 | 100 | 100 | 100 | 100 | 100 | 100 | 100 | 100 | 100 | NULL
220 | COM2 | USACE - Galveston | T.V. Repair, contents (Inventory) | 0 | 0 | 0 | 0 | 100 | 100 | 100 | 100 | 100 | 100 | 100 | 100 | 100 | 100 | 100 | 100 | 100 | 100 | 100 | 100 | 100 | 100 | 100 | 100 | 100 | 100 | 100 | 100 | 100 | NULL
221 | COM2 | USACE - Galveston | Trailer Parts, contents (Equipment) | 0 | 0 | 0 | 0 | 0 | 0 | 0 | 0 | 0 | 0 | 0 | 0 | 0 | 50 | 50 | 50 | 50 | 80 | 80 | 80 | 80 | 80 | 80 | 80 | 80 | 80 | 80 | 80 | 80 | NULL
222 | COM2 | USACE - Galveston | Trailer Parts, contents (Inventory) | 0 | 0 | 0 | 0 | 0 | 0 | 8 | 16 | 28 | 32 | 40 | 43 | 46 | 50 | 50 | 50 | 50 | 50 | 50 | 50 | 50 | 50 | 50 | 50 | 50 | 50 | 50 | 50 | 50 | NULL
223 | COM2 | USACE - Galveston | Warehouse, contents (Inventory) | 0 | 0 | 0 | 0 | 0 | 11 | 16 | 19 | 21 | 23 | 28 | 35 | 47 | 67 | 100 | 100 | 100 | 100 | 100 | 100 | 100 | 100 | 100 | 100 | 100 | 100 | 100 | 100 | 100 | NULL
224 | COM2 | USACE - Galveston | Beer Warehouse, contents (Equipment) | 0 | 0 | 0 | 0 | 0 | 25 | 40 | 55 | 70 | 85 | 90 | 90 | 90 | 90 | 90 | 90 | 90 | 90 | 90 | 90 | 90 | 90 | 90 | 90 | 90 | 90 | 90 | 90 | 90 | NULL
225 | COM2 | USACE - Galveston | Beer Warehouse, contents (Inventory) | 0 | 0 | 0 | 0 | 0 | 20 | 100 | 100 | 100 | 100 | 100 | 100 | 100 | 100 | 100 | 100 | 100 | 100 | 100 | 100 | 100 | 100 | 100 | 100 | 100 | 100 | 100 | 100 | 100 | NULL
226 | COM2 | USACE - Galveston | Bottled Gases Warehouse, contents (Equipment) | 0 | 0 | 0 | 0 | 0 | 0 | 0 | 0 | 25 | 35 | 50 | 50 | 50 | 60 | 60 | 60 | 60 | 60 | 75 | 75 | 75 | 75 | 75 | 75 | 75 | 75 | 75 | 75 | 75 | NULL
227 | COM2 | USACE - Galveston | Bottled Gases Warehouse, contents (Inventory) | 0 | 0 | 0 | 0 | 0 | 10 | 10 | 10 | 10 | 10 | 10 | 20 | 20 | 20 | 20 | 20 | 20 | 30 | 30 | 30 | 30 | 30 | 30 | 30 | 30 | 30 | 30 | 30 | 30 | NULL
228 | COM2 | USACE - Galveston | Cement Warehouse, contents (Inventory) | 0 | 0 | 0 | 0 | 0 | 20 | 40 | 60 | 80 | 100 | 100 | 100 | 100 | 100 | 100 | 100 | 100 | 100 | 100 | 100 | 100 | 100 | 100 | 100 | 100 | 100 | 100 | 100 | 100 | NULL
229 | COM2 | USACE - Galveston | Detergents Warehouse, contents (Equipment) | 0 | 0 | 0 | 0 | 0 | 5 | 10 | 15 | 20 | 25 | 35 | 35 | 50 | 50 | 50 | 50 | 50 | 50 | 60 | 60 | 60 | 60 | 60 | 60 | 60 | 60 | 60 | 60 | 60 | NULL
230 | COM2 | USACE - Galveston | Detergents Warehouse, contents (Inventory) | 0 | 0 | 0 | 0 | 0 | 25 | 50 | 75 | 100 | 100 | 100 | 100 | 100 | 100 | 100 | 100 | 100 | 100 | 100 | 100 | 100 | 100 | 100 | 100 | 100 | 100 | 100 | 100 | 100 | NULL
231 | COM2 | USACE - Galveston | Heavy Machinery Warehouse, contents (Equipment) | 0 | 0 | 0 | 0 | 0 | 5 | 11 | 17 | 20 | 23 | 25 | 29 | 35 | 42 | 51 | 63 | 77 | 80 | 80 | 80 | 80 | 80 | 80 | 80 | 80 | 80 | 80 | 80 | 80 | NULL
232 | COM2 | USACE - Galveston | Heavy Machinery Warehouse, contents (Inventory) | 0 | 0 | 0 | 0 | 0 | 10 | 25 | 25 | 35 | 40 | 50 | 75 | 75 | 75 | 75 | 75 | 75 | 85 | 85 | 90 | 90 | 90 | 90 | 90 | 90 | 90 | 90 | 90 | 90 | NULL
233 | COM2 | USACE - Galveston | Petroleum Warehouse, contents (Equipment) | 0 | 0 | 0 | 0 | 0 | 0 | 0 | 0 | 25 | 35 | 50 | 50 | 50 | 50 | 60 | 60 | 60 | 60 | 60 | 60 | 60 | 60 | 60 | 60 | 60 | 60 | 60 | 60 | 60 | NULL
234 | COM2 | USACE - Galveston | Petroleum Warehouse, contents (Inventory) | 0 | 0 | 0 | 0 | 0 | 0 | 0 | 10 | 20 | 40 | 60 | 80 | 80 | 80 | 80 | 80 | 80 | 80 | 80 | 80 | 80 | 80 | 80 | 80 | 80 | 80 | 80 | 80 | 80 | NULL
235 | COM2 | USACE - Galveston | Western Auto, contents (Equipment) | 0 | 0 | 0 | 0 | 0 | 6 | 8 | 16 | 59 | 65 | 70 | 73 | 77 | 81 | 84 | 87 | 90 | 93 | 96 | 100 | 100 | 100 | 100 | 100 | 100 | 100 | 100 | 100 | 100 | NULL
236 | COM2 | USACE - Galveston | Western Auto, contents (Inventory) | 0 | 0 | 0 | 0 | 0 | 23 | 50 | 75 | 87 | 100 | 100 | 100 | 100 | 100 | 100 | 100 | 100 | 100 | 100 | 100 | 100 | 100 | 100 | 100 | 100 | 100 | 100 | 100 | 100 | NULL
237 | COM2 | USACE - New Orleans | Warehouse, contents, salt water, long duration | 0 | 0 | 0 | 0 | 0 | 53 | 70 | 80 | 96 | 97 | 97 | 97 | 97 | 97 | 97 | 97 | 97 | 97 | 97 | 97 | 97 | 97 | 97 | 97 | 97 | 97 | 97 | 97 | 97 | NULL
238 | COM2 | USACE - New Orleans | Warehouse, contents, fresh water, short duration | 0 | 0 | 0 | 0 | 0 | 19 | 31 | 40 | 45 | 49 | 54 | 58 | 63 | 72 | 72 | 72 | 72 | 72 | 72 | 72 | 72 | 72 | 72 | 72 | 72 | 72 | 72 | 72 | 72 | NULL
239 | COM2 | USACE - St. Paul | Warehouse, contents, fresh water | 0 | 0 | 0 | 0 | 15 | 31 | 43 | 53 | 61 | 67 | 71 | 73 | 76 | 77 | 78 | 79 | 80 | 81 | 82 | 83 | 84 | 85 | 86 | 87 | 88 | 89 | 90 | 91 | 92 | NULL
240 | COM3 | USACE - Galveston | Average personal/repair services, Contents (Invetory) | 0 | 0 | 0 | 0 | 4 | 29 | 46 | 67 | 79 | 85 | 91 | 92 | 92 | 93 | 94 | 96 | 96 | 97 | 97 | 98 | 98 | 98 | 98 | 98 | 98 | 98 | 98 | 98 | 98 | NULL
241 | COM3 | USACE - Galveston | Auto Repair, contents (Equipment) | 0 | 0 | 0 | 0 | 0 | 30 | 56 | 100 | 100 | 100 | 100 | 100 | 100 | 100 | 100 | 100 | 100 | 100 | 100 | 100 | 100 | 100 | 100 | 100 | 100 | 100 | 100 | 100 | 100 | NULL
242 | COM3 | USACE - Galveston | Auto Repair, contents (Inventory) | 0 | 0 | 0 | 0 | 50 | 80 | 95 | 100 | 100 | 100 | 100 | 100 | 100 | 100 | 100 | 100 | 100 | 100 | 100 | 100 | 100 | 100 | 100 | 100 | 100 | 100 | 100 | 100 | 100 | NULL
243 | COM3 | USACE - Galveston | Auto Service, contents (Inventory) | 0 | 0 | 0 | 0 | 10 | 40 | 60 | 85 | 100 | 100 | 100 | 100 | 100 | 100 | 100 | 100 | 100 | 100 | 100 | 100 | 100 | 100 | 100 | 100 | 100 | 100 | 100 | 100 | 100 | NULL
244 | COM3 | USACE - Galveston | Barber Shop, contents (Equipment) | 0 | 0 | 0 | 0 | 22 | 29 | 37 | 48 | 62 | 78 | 96 | 96 | 96 | 96 | 96 | 96 | 96 | 96 | 96 | 96 | 96 | 96 | 96 | 96 | 96 | 96 | 96 | 96 | 96 | NULL
245 | COM3 | USACE - Galveston | Barber Shop, contents (Inventory) | 0 | 0 | 0 | 0 | 0 | 15 | 50 | 75 | 88 | 100 | 100 | 100 | 100 | 100 | 100 | 100 | 100 | 100 | 100 | 100 | 100 | 100 | 100 | 100 | 100 | 100 | 100 | 100 | 100 | NULL
246 | COM3 | USACE - Galveston | Beauty Shop, contents (Equipment) | 0 | 0 | 0 | 0 | 0 | 70 | 87 | 94 | 100 | 100 | 100 | 100 | 100 | 100 | 100 | 100 | 100 | 100 | 100 | 100 | 100 | 100 | 100 | 100 | 100 | 100 | 100 | 100 | 100 | NULL
247 | COM3 | USACE - Galveston | Beauty Shop, contents (Inventory) | 0 | 0 | 0 | 0 | 0 | 18 | 31 | 50 | 100 | 100 | 100 | 100 | 100 | 100 | 100 | 100 | 100 | 100 | 100 | 100 | 100 | 100 | 100 | 100 | 100 | 100 | 100 | 100 | 100 | NULL
248 | COM3 | USACE - Galveston | Boat Service, contents (Equipment) | 0 | 0 | 0 | 0 | 0 | 8 | 12 | 20 | 29 | 40 | 50 | 59 | 67 | 75 | 84 | 92 | 100 | 100 | 100 | 100 | 100 | 100 | 100 | 100 | 100 | 100 | 100 | 100 | 100 | NULL
249 | COM3 | USACE - Galveston | Boat Service, contents (Inventory) | 0 | 0 | 0 | 0 | 8 | 33 | 52 | 70 | 75 | 88 | 100 | 100 | 100 | 100 | 100 | 100 | 100 | 100 | 100 | 100 | 100 | 100 | 100 | 100 | 100 | 100 | 100 | 100 | 100 | NULL
250 | COM3 | USACE - Galveston | Car Wash, contents (Equipment) | 0 | 0 | 0 | 0 | 0 | 10 | 25 | 40 | 50 | 60 | 75 | 75 | 75 | 75 | 75 | 75 | 75 | 80 | 80 | 80 | 80 | 80 | 80 | 80 | 80 | 80 | 80 | 80 | 80 | NULL
251 | COM3 | USACE - Galveston | Car Wash, contents (Inventory) | 0 | 0 | 0 | 0 | 0 | 25 | 50 | 50 | 75 | 100 | 100 | 100 | 100 | 100 | 100 | 100 | 100 | 100 | 100 | 100 | 100 | 100 | 100 | 100 | 100 | 100 | 100 | 100 | 100 | NULL
252 | COM3 | USACE - Galveston | Cemetary Complex, contents (Equipment) | 0 | 0 | 0 | 0 | 0 | 29 | 34 | 76 | 88 | 97 | 97 | 97 | 97 | 97 | 97 | 97 | 97 | 97 | 97 | 97 | 97 | 97 | 97 | 97 | 97 | 97 | 97 | 97 | 97 | NULL
253 | COM3 | USACE - Galveston | Cemetary Complex, contents (Inventory) | 0 | 0 | 0 | 0 | 0 | 92 | 96 | 100 | 100 | 100 | 100 | 100 | 100 | 100 | 100 | 100 | 100 | 100 | 100 | 100 | 100 | 100 | 100 | 100 | 100 | 100 | 100 | 100 | 100 | NULL
254 | COM3 | USACE - Galveston | Cleaners, contents (Equipment) | 0 | 0 | 0 | 0 | 0 | 10 | 30 | 50 | 75 | 95 | 100 | 100 | 100 | 100 | 100 | 100 | 100 | 100 | 100 | 100 | 100 | 100 | 100 | 100 | 100 | 100 | 100 | 100 | 100 | NULL
255 | COM3 | USACE - Galveston | Cleaners-substation, contents (Equipment) | 0 | 0 | 0 | 0 | 0 | 4 | 10 | 75 | 95 | 95 | 95 | 95 | 95 | 95 | 95 | 95 | 95 | 95 | 95 | 95 | 95 | 95 | 95 | 95 | 95 | 95 | 95 | 95 | 95 | NULL
256 | COM3 | USACE - Galveston | Cleaners-substation, contents (Inventory) | 0 | 0 | 0 | 0 | 0 | 49 | 75 | 90 | 100 | 100 | 100 | 100 | 100 | 100 | 100 | 100 | 100 | 100 | 100 | 100 | 100 | 100 | 100 | 100 | 100 | 100 | 100 | 100 | 100 | NULL
257 | COM3 | USACE - Galveston | Private Day Care, contents (Equipment) | 0 | 0 | 0 | 0 | 0 | 20 | 50 | 75 | 100 | 100 | 100 | 100 | 100 | 100 | 100 | 100 | 100 | 100 | 100 | 100 | 100 | 100 | 100 | 100 | 100 | 100 | 100 | 100 | 100 | NULL
258 | COM3 | USACE - Galveston | Private Day Care, contents (Inventory) | 0 | 0 | 0 | 0 | 0 | 25 | 50 | 90 | 100 | 100 | 100 | 100 | 100 | 100 | 100 | 100 | 100 | 100 | 100 | 100 | 100 | 100 | 100 | 100 | 100 | 100 | 100 | 100 | 100 | NULL
259 | COM3 | USACE - Galveston | Funeral Home, contents (Inventory) | 0 | 0 | 0 | 0 | 0 | 10 | 30 | 60 | 90 | 100 | 100 | 100 | 100 | 100 | 100 | 100 | 100 | 100 | 100 | 100 | 100 | 100 | 100 | 100 | 100 | 100 | 100 | 100 | 100 | NULL
260 | COM3 | USACE - Galveston | Laundry, contents (Equipment) | 0 | 0 | 0 | 0 | 0 | 5 | 10 | 13 | 16 | 19 | 22 | 27 | 33 | 40 | 47 | 56 | 65 | 74 | 84 | 94 | 100 | 100 | 100 | 100 | 100 | 100 | 100 | 100 | 100 | NULL
261 | COM3 | USACE - Galveston | Photo Studio, contents (Equipment) | 0 | 0 | 0 | 0 | 0 | 10 | 10 | 10 | 10 | 10 | 60 | 60 | 60 | 60 | 60 | 80 | 80 | 80 | 80 | 80 | 80 | 80 | 80 | 80 | 80 | 80 | 80 | 80 | 80 | NULL
262 | COM3 | USACE - Galveston | Photo Studio, contents (Inventory) | 0 | 0 | 0 | 0 | 0 | 0 | 0 | 80 | 80 | 80 | 100 | 100 | 100 | 100 | 100 | 100 | 100 | 100 | 100 | 100 | 100 | 100 | 100 | 100 | 100 | 100 | 100 | 100 | 100 | NULL
263 | COM3 | USACE - Galveston | Truck Mfg & Sales, contents (Equipment) | 0 | 0 | 0 | 0 | 0 | 65 | 100 | 100 | 100 | 100 | 100 | 100 | 100 | 100 | 100 | 100 | 100 | 100 | 100 | 100 | 100 | 100 | 100 | 100 | 100 | 100 | 100 | 100 | 100 | NULL
264 | COM3 | USACE - Galveston | Truck Mfg & Sales, contents (Inventory) | 0 | 0 | 0 | 0 | 0 | 34 | 50 | 57 | 65 | 71 | 76 | 80 | 88 | 89 | 90 | 100 | 100 | 100 | 100 | 100 | 100 | 100 | 100 | 100 | 100 | 100 | 100 | 100 | 100 | NULL
265 | COM3 | USACE - Galveston | Washateria, contents (Equipment) | 0 | 0 | 0 | 0 | 0 | 20 | 55 | 78 | 83 | 86 | 95 | 100 | 100 | 100 | 100 | 100 | 100 | 100 | 100 | 100 | 100 | 100 | 100 | 100 | 100 | 100 | 100 | 100 | 100 | NULL
266 | COM3 | USACE - New Orleans | Auto Repair, contents, salt water, long duration | 0 | 0 | 0 | 0 | 0 | 88 | 88 | 99 | 100 | 100 | 100 | 100 | 100 | 100 | 100 | 100 | 100 | 100 | 100 | 100 | 100 | 100 | 100 | 100 | 100 | 100 | 100 | 100 | 100 | NULL
267 | COM3 | USACE - New Orleans | Auto Repair, contents, fresh water, short duration | 0 | 0 | 0 | 0 | 0 | 17 | 45 | 60 | 65 | 86 | 94 | 94 | 94 | 94 | 94 | 94 | 94 | 94 | 94 | 94 | 94 | 94 | 94 | 94 | 94 | 94 | 94 | 94 | 94 | NULL
268 | COM3 | USACE - New Orleans | Barber Shop, contents, salt water, long duration | 0 | 0 | 0 | 0 | 0 | 100 | 100 | 100 | 100 | 100 | 100 | 100 | 100 | 100 | 100 | 100 | 100 | 100 | 100 | 100 | 100 | 100 | 100 | 100 | 100 | 100 | 100 | 100 | 100 | NULL
269 | COM3 | USACE - New Orleans | Barber Shop, contents, fresh water, short duration | 0 | 0 | 0 | 0 | 0 | 35 | 48 | 54 | 54 | 55 | 55 | 55 | 55 | 55 | 99 | 100 | 100 | 100 | 100 | 100 | 100 | 100 | 100 | 100 | 100 | 100 | 100 | 100 | 100 | NULL
270 | COM3 | USACE - New Orleans | Beauty Salon, contents, salt water, long duration | 0 | 0 | 0 | 0 | 0 | 100 | 100 | 100 | 100 | 100 | 100 | 100 | 100 | 100 | 100 | 100 | 100 | 100 | 100 | 100 | 100 | 100 | 100 | 100 | 100 | 100 | 100 | 100 | 100 | NULL
271 | COM3 | USACE - New Orleans | Beauty Salon, contents, fresh water, short duration | 0 | 0 | 0 | 0 | 0 | 35 | 48 | 54 | 54 | 55 | 55 | 55 | 55 | 55 | 99 | 100 | 100 | 100 | 100 | 100 | 100 | 100 | 100 | 100 | 100 | 100 | 100 | 100 | 100 | NULL
272 | COM3 | USACE - New Orleans | Funeral Home, contents, salt water, long duration | 0 | 0 | 0 | 0 | 0 | 99 | 99 | 100 | 100 | 100 | 100 | 100 | 100 | 100 | 100 | 100 | 100 | 100 | 100 | 100 | 100 | 100 | 100 | 100 | 100 | 100 | 100 | 100 | 100 | NULL
273 | COM3 | USACE - New Orleans | Funeral Home, contents, fresh water, short duration | 0 | 0 | 0 | 0 | 0 | 26 | 46 | 94 | 97 | 99 | 99 | 99 | 99 | 99 | 99 | 99 | 99 | 99 | 99 | 99 | 99 | 99 | 99 | 99 | 99 | 99 | 99 | 99 | 99 | NULL
274 | COM3 | USACE - New Orleans | Laundromat, contents, salt water, long duration | 0 | 0 | 0 | 0 | 0 | 100 | 100 | 100 | 100 | 100 | 100 | 100 | 100 | 100 | 100 | 100 | 100 | 100 | 100 | 100 | 100 | 100 | 100 | 100 | 100 | 100 | 100 | 100 | 100 | NULL
275 | COM3 | USACE - New Orleans | Laundromat, contents, fresh water, short duration | 0 | 0 | 0 | 0 | 0 | 35 | 48 | 54 | 54 | 55 | 55 | 55 | 55 | 55 | 99 | 100 | 100 | 100 | 100 | 100 | 100 | 100 | 100 | 100 | 100 | 100 | 100 | 100 | 100 | NULL
276 | COM3 | USACE - New Orleans | Reupholstery, contents, salt water, long duration | 0 | 0 | 0 | 0 | 0 | 88 | 88 | 99 | 100 | 100 | 100 | 100 | 100 | 100 | 100 | 100 | 100 | 100 | 100 | 100 | 100 | 100 | 100 | 100 | 100 | 100 | 100 | 100 | 100 | NULL
277 | COM3 | USACE - New Orleans | Reupholstery, contents, fresh water, short duration | 0 | 0 | 0 | 0 | 0 | 17 | 45 | 60 | 65 | 86 | 94 | 94 | 94 | 94 | 94 | 94 | 94 | 94 | 94 | 94 | 94 | 94 | 94 | 94 | 94 | 94 | 94 | 94 | 94 | NULL
278 | COM3 | USACE - New Orleans | Watch Repair, contents, salt water, long duration | 0 | 0 | 0 | 0 | 0 | 88 | 88 | 99 | 100 | 100 | 100 | 100 | 100 | 100 | 100 | 100 | 100 | 100 | 100 | 100 | 100 | 100 | 100 | 100 | 100 | 100 | 100 | 100 | 100 | NULL
279 | COM3 | USACE - New Orleans | Watch Repair, contents, fresh water, short duration | 0 | 0 | 0 | 0 | 0 | 17 | 45 | 60 | 65 | 86 | 94 | 94 | 94 | 94 | 94 | 94 | 94 | 94 | 94 | 94 | 94 | 94 | 94 | 94 | 94 | 94 | 94 | 94 | 94 | NULL
280 | COM4 | USACE - Galveston | Average Prof/Tech services, Contents (Equipment/Inventory) | 0 | 0 | 0 | 0 | 2 | 18 | 25 | 35 | 43 | 49 | 52 | 55 | 57 | 58 | 60 | 65 | 67 | 68 | 69 | 70 | 71 | 71 | 72 | 72 | 72 | 72 | 72 | 72 | 72 | NULL
281 | COM4 | USACE - Galveston | Airport, contents (Equipment) | 0 | 0 | 0 | 0 | 0 | 5 | 10 | 10 | 10 | 10 | 10 | 10 | 10 | 10 | 10 | 50 | 50 | 50 | 50 | 50 | 50 | 50 | 50 | 50 | 50 | 50 | 50 | 50 | 50 | NULL
282 | COM4 | USACE - Galveston | Airport, contents (Inventory) | 0 | 0 | 0 | 0 | 0 | 30 | 40 | 48 | 55 | 75 | 78 | 80 | 80 | 80 | 80 | 80 | 80 | 80 | 80 | 80 | 80 | 80 | 80 | 80 | 80 | 80 | 80 | 80 | 80 | NULL
283 | COM4 | USACE - Galveston | Boat Stalls, contents (Equipment) | 0 | 0 | 0 | 0 | 0 | 3 | 6 | 8 | 11 | 13 | 15 | 17 | 19 | 21 | 22 | 24 | 25 | 27 | 28 | 29 | 31 | 32 | 33 | 34 | 35 | 36 | 37 | 38 | 39 | NULL
284 | COM4 | USACE - Galveston | Boat Storage, contents (Inventory) | 0 | 0 | 0 | 0 | 1 | 4 | 7 | 12 | 18 | 24 | 32 | 40 | 48 | 54 | 58 | 63 | 66 | 68 | 70 | 70 | 70 | 70 | 70 | 70 | 70 | 70 | 70 | 70 | 70 | NULL
285 | COM4 | USACE - Galveston | Business, contents (Inventory) | 0 | 0 | 0 | 0 | 0 | 2 | 6 | 10 | 15 | 19 | 24 | 28 | 33 | 38 | 44 | 49 | 55 | 62 | 69 | 78 | 86 | 95 | 100 | 100 | 100 | 100 | 100 | 100 | 100 | NULL
286 | COM4 | USACE - Galveston | Import Sales, contents (Equipment) | 0 | 0 | 0 | 0 | 0 | 25 | 50 | 75 | 100 | 100 | 100 | 100 | 100 | 100 | 100 | 100 | 100 | 100 | 100 | 100 | 100 | 100 | 100 | 100 | 100 | 100 | 100 | 100 | 100 | NULL
287 | COM4 | USACE - Galveston | Import Sales, contents (Inventory) | 0 | 0 | 0 | 0 | 0 | 60 | 65 | 70 | 75 | 80 | 90 | 90 | 90 | 90 | 90 | 90 | 90 | 90 | 90 | 90 | 90 | 90 | 90 | 90 | 90 | 90 | 90 | 90 | 90 | NULL
288 | COM4 | USACE - Galveston | Large Commercial Office, contents (Equipment) | 0 | 0 | 0 | 0 | 0 | 16 | 21 | 24 | 25 | 26 | 28 | 31 | 36 | 42 | 50 | 71 | 84 | 100 | 100 | 100 | 100 | 100 | 100 | 100 | 100 | 100 | 100 | 100 | 100 | NULL
289 | COM4 | USACE - Galveston | Real Estate Office, contents (Equipment) | 0 | 0 | 0 | 0 | 0 | 1 | 9 | 42 | 75 | 90 | 100 | 100 | 100 | 100 | 100 | 100 | 100 | 100 | 100 | 100 | 100 | 100 | 100 | 100 | 100 | 100 | 100 | 100 | 100 | NULL
290 | COM4 | USACE - Galveston | Real Estate Office, contents (Inventory) | 0 | 0 | 0 | 0 | 25 | 43 | 63 | 70 | 80 | 100 | 100 | 100 | 100 | 100 | 100 | 100 | 100 | 100 | 100 | 100 | 100 | 100 | 100 | 100 | 100 | 100 | 100 | 100 | 100 | NULL
291 | COM4 | USACE - Galveston | Transport Comapny, contents (Equipment) | 0 | 0 | 0 | 0 | 0 | 60 | 75 | 90 | 90 | 90 | 90 | 90 | 90 | 90 | 90 | 90 | 90 | 90 | 90 | 90 | 90 | 90 | 90 | 90 | 90 | 90 | 90 | 90 | 90 | NULL
292 | COM4 | USACE - Galveston | Utility Company, contents (Equipment) | 0 | 0 | 0 | 0 | 0 | 0 | 0 | 0 | 10 | 20 | 30 | 40 | 50 | 50 | 50 | 50 | 50 | 50 | 50 | 50 | 50 | 50 | 50 | 50 | 50 | 50 | 50 | 50 | 50 | NULL
293 | COM4 | USACE - Galveston | Utility Company, contents (Inventory) | 0 | 0 | 0 | 0 | 0 | 1 | 1 | 5 | 7 | 10 | 11 | 12 | 13 | 14 | 15 | 15 | 16 | 16 | 16 | 16 | 16 | 16 | 16 | 16 | 16 | 16 | 16 | 16 | 16 | NULL
294 | COM4 | USACE - Galveston | Water Supply, contents (Equipment) | 0 | 0 | 0 | 0 | 0 | 0 | 0 | 25 | 25 | 25 | 25 | 25 | 25 | 25 | 25 | 25 | 25 | 25 | 25 | 25 | 25 | 25 | 25 | 25 | 25 | 25 | 25 | 25 | 25 | NULL
295 | COM4 | USACE - New Orleans | Accounting Firm, contents, salt water, long duration | 0 | 0 | 0 | 0 | 0 | 99 | 99 | 100 | 100 | 100 | 100 | 100 | 100 | 100 | 100 | 100 | 100 | 100 | 100 | 100 | 100 | 100 | 100 | 100 | 100 | 100 | 100 | 100 | 100 | NULL
296 | COM4 | USACE - New Orleans | Accounting Firm, contents, fresh water, short duration | 0 | 0 | 0 | 0 | 0 | 26 | 46 | 94 | 97 | 99 | 99 | 99 | 99 | 99 | 99 | 99 | 99 | 99 | 99 | 99 | 99 | 99 | 99 | 99 | 99 | 99 | 99 | 99 | 99 | NULL
297 | COM4 | USACE - New Orleans | Legal Office, contents, salt water, long duration | 0 | 0 | 0 | 0 | 0 | 99 | 99 | 100 | 100 | 100 | 100 | 100 | 100 | 100 | 100 | 100 | 100 | 100 | 100 | 100 | 100 | 100 | 100 | 100 | 100 | 100 | 100 | 100 | 100 | NULL
298 | COM4 | USACE - New Orleans | Legal Office, contents, fresh water, short duration | 0 | 0 | 0 | 0 | 0 | 26 | 46 | 94 | 97 | 99 | 99 | 99 | 99 | 99 | 99 | 99 | 99 | 99 | 99 | 99 | 99 | 99 | 99 | 99 | 99 | 99 | 99 | 99 | 99 | NULL
299 | COM4 | USACE - New Orleans | Real Estate Office, contents, salt water, long duration | 0 | 0 | 0 | 0 | 0 | 99 | 99 | 100 | 100 | 100 | 100 | 100 | 100 | 100 | 100 | 100 | 100 | 100 | 100 | 100 | 100 | 100 | 100 | 100 | 100 | 100 | 100 | 100 | 100 | NULL
300 | COM4 | USACE - New Orleans | Real Estate Office, contents, fresh water, short duration | 0 | 0 | 0 | 0 | 0 | 26 | 46 | 94 | 97 | 99 | 99 | 99 | 99 | 99 | 99 | 99 | 99 | 99 | 99 | 99 | 99 | 99 | 99 | 99 | 99 | 99 | 99 | 99 | 99 | NULL
301 | COM4 | USACE - New Orleans | Utility Company, contents, salt water, long duration | 0 | 0 | 0 | 0 | 0 | 60 | 60 | 60 | 60 | 60 | 60 | 60 | 60 | 60 | 100 | 100 | 100 | 100 | 100 | 100 | 100 | 100 | 100 | 100 | 100 | 100 | 100 | 100 | 100 | NULL
302 | COM4 | USACE - New Orleans | Utility Company, contents, fresh water, short duration | 0 | 0 | 0 | 0 | 0 | 5 | 18 | 50 | 50 | 52 | 58 | 58 | 58 | 58 | 58 | 59 | 69 | 70 | 70 | 79 | 79 | 79 | 79 | 79 | 79 | 79 | 79 | 79 | 79 | NULL
303 | COM4 | USACE - St. Paul | Professional, contents, fresh water | 0 | 0 | 0 | 0 | 15 | 31 | 43 | 53 | 61 | 67 | 71 | 73 | 76 | 77 | 78 | 79 | 80 | 81 | 82 | 83 | 84 | 85 | 86 | 87 | 88 | 89 | 90 | 91 | 92 | NULL
304 | COM5 | USACE - Galveston | Bank, Contents | 0 | 0 | 0 | 0 | 0 | 50 | 74 | 83 | 100 | 100 | 100 | 100 | 100 | 100 | 100 | 100 | 100 | 100 | 100 | 100 | 100 | 100 | 100 | 100 | 100 | 100 | 100 | 100 | 100 | NULL
305 | COM5 | USACE - Galveston | Bank, Contents (Equipment) | 0 | 0 | 0 | 0 | 0 | 50 | 60 | 70 | 100 | 100 | 100 | 100 | 100 | 100 | 100 | 100 | 100 | 100 | 100 | 100 | 100 | 100 | 100 | 100 | 100 | 100 | 100 | 100 | 100 | NULL
306 | COM5 | USACE - Galveston | Bank, Contents (Inventory) | 0 | 0 | 0 | 0 | 0 | 50 | 87 | 95 | 100 | 100 | 100 | 100 | 100 | 100 | 100 | 100 | 100 | 100 | 100 | 100 | 100 | 100 | 100 | 100 | 100 | 100 | 100 | 100 | 100 | NULL
307 | COM5 | USACE - New Orleans | Bank, Contents, salt water, long duration | 0 | 0 | 0 | 0 | 0 | 99 | 99 | 100 | 100 | 100 | 100 | 100 | 100 | 100 | 100 | 100 | 100 | 100 | 100 | 100 | 100 | 100 | 100 | 100 | 100 | 100 | 100 | 100 | 100 | NULL
308 | COM5 | USACE - New Orleans | Bank, Contents, fresh water, short duration | 0 | 0 | 0 | 0 | 0 | 26 | 46 | 94 | 97 | 99 | 99 | 99 | 99 | 99 | 99 | 99 | 99 | 99 | 99 | 99 | 99 | 99 | 99 | 99 | 99 | 99 | 99 | 99 | 99 | NULL
309 | COM6 | USACE - Galveston | Hospital, Contents | 0 | 0 | 0 | 0 | 0 | 0 | 0 | 10 | 20 | 30 | 65 | 72 | 78 | 85 | 95 | 95 | 95 | 95 | 96 | 96 | 96 | 96 | 96 | 96 | 96 | 96 | 96 | 96 | 96 | NULL
310 | COM6 | USACE - Galveston | Hospital, contents (Equipment) | 0 | 0 | 0 | 0 | 0 | 0 | 0 | 20 | 30 | 40 | 50 | 60 | 70 | 80 | 95 | 95 | 95 | 95 | 96 | 96 | 96 | 96 | 96 | 96 | 96 | 96 | 96 | 96 | 96 | NULL
311 | COM6 | USACE - Galveston | Hospital, contents (Inventory) | 0 | 0 | 0 | 0 | 0 | 0 | 0 | 0 | 10 | 20 | 80 | 83 | 86 | 89 | 95 | 95 | 95 | 95 | 95 | 95 | 95 | 95 | 95 | 95 | 95 | 95 | 95 | 95 | 95 | NULL
312 | COM7 | USACE - Galveston | Average Medical Offic/Clinic, Contents (Equipment/Inventory) | 0 | 0 | 0 | 0 | 0 | 28 | 51 | 60 | 63 | 67 | 71 | 72 | 74 | 77 | 81 | 86 | 92 | 94 | 97 | 99 | 100 | 100 | 100 | 100 | 100 | 100 | 100 | 100 | 100 | NULL
313 | COM7 | USACE - Galveston | Doctor's Office, contents (Equipment) | 0 | 0 | 0 | 0 | 0 | 7 | 12 | 15 | 16 | 18 | 22 | 27 | 34 | 43 | 57 | 75 | 100 | 100 | 100 | 100 | 100 | 100 | 100 | 100 | 100 | 100 | 100 | 100 | 100 | NULL
314 | COM7 | USACE - Galveston | Dentist's Office, contents (Equipment) | 0 | 0 | 0 | 0 | 0 | 25 | 75 | 100 | 100 | 100 | 100 | 100 | 100 | 100 | 100 | 100 | 100 | 100 | 100 | 100 | 100 | 100 | 100 | 100 | 100 | 100 | 100 | 100 | 100 | NULL
315 | COM7 | USACE - Galveston | Dentist's Office, contents (Inventory) | 0 | 0 | 0 | 0 | 0 | 21 | 40 | 55 | 70 | 85 | 100 | 100 | 100 | 100 | 100 | 100 | 100 | 100 | 100 | 100 | 100 | 100 | 100 | 100 | 100 | 100 | 100 | 100 | 100 | NULL
316 | COM7 | USACE - Galveston | Chiropractic Clinic, contents (Equipment) | 0 | 0 | 0 | 0 | 0 | 6 | 30 | 30 | 30 | 31 | 32 | 35 | 38 | 42 | 47 | 54 | 62 | 72 | 84 | 95 | 100 | 100 | 100 | 100 | 100 | 100 | 100 | 100 | 100 | NULL
317 | COM7 | USACE - Galveston | X-Ray Service, contents (Inventory) | 0 | 0 | 0 | 0 | 0 | 80 | 100 | 100 | 100 | 100 | 100 | 100 | 100 | 100 | 100 | 100 | 100 | 100 | 100 | 100 | 100 | 100 | 100 | 100 | 100 | 100 | 100 | 100 | 100 | NULL
318 | COM7 | USACE - New Orleans | Medical Office, contents, salt water, long duration | 0 | 0 | 0 | 0 | 0 | 99 | 99 | 100 | 100 | 100 | 100 | 100 | 100 | 100 | 100 | 100 | 100 | 100 | 100 | 100 | 100 | 100 | 100 | 100 | 100 | 100 | 100 | 100 | 100 | NULL
319 | COM7 | USACE - New Orleans | Medical Office, contents, fresh water, short duration | 0 | 0 | 0 | 0 | 0 | 26 | 46 | 94 | 97 | 99 | 99 | 99 | 99 | 99 | 99 | 99 | 99 | 99 | 99 | 99 | 99 | 99 | 99 | 99 | 99 | 99 | 99 | 99 | 99 | NULL
320 | COM7 | USACE - New Orleans | Dentist's Office, contents, salt water, long duration | 0 | 0 | 0 | 0 | 0 | 99 | 99 | 100 | 100 | 100 | 100 | 100 | 100 | 100 | 100 | 100 | 100 | 100 | 100 | 100 | 100 | 100 | 100 | 100 | 100 | 100 | 100 | 100 | 100 | NULL
321 | COM7 | USACE - New Orleans | Dentist's Office, contents, fresh water, short duration | 0 | 0 | 0 | 0 | 0 | 26 | 46 | 94 | 97 | 99 | 99 | 99 | 99 | 99 | 99 | 99 | 99 | 99 | 99 | 99 | 99 | 99 | 99 | 99 | 99 | 99 | 99 | 99 | 99 | NULL
322 | COM8 | USACE - Galveston | Average Entertainment/Recreation, Contents (Equipment/Inventory) | 0 | 0 | 0 | 0 | 13 | 45 | 55 | 64 | 73 | 77 | 80 | 82 | 83 | 85 | 87 | 89 | 90 | 91 | 92 | 93 | 94 | 95 | 96 | 96 | 96 | 96 | 96 | 96 | 96 | NULL
323 | COM8 | USACE - Galveston | Fishing Party Boat, contents (Equipment) | 0 | 0 | 0 | 0 | 0 | 24 | 24 | 24 | 75 | 75 | 75 | 75 | 75 | 75 | 75 | 75 | 75 | 75 | 75 | 75 | 75 | 75 | 75 | 75 | 75 | 75 | 75 | 75 | 75 | NULL
324 | COM8 | USACE - Galveston | Fishing Party Boat, contents (Inventory) | 0 | 0 | 0 | 0 | 40 | 80 | 100 | 100 | 100 | 100 | 100 | 100 | 100 | 100 | 100 | 100 | 100 | 100 | 100 | 100 | 100 | 100 | 100 | 100 | 100 | 100 | 100 | 100 | 100 | NULL
325 | COM8 | USACE - Galveston | Bowling Alley, contents (Equipment) | 0 | 0 | 0 | 0 | 0 | 17 | 22 | 25 | 27 | 27 | 28 | 30 | 32 | 35 | 39 | 45 | 51 | 58 | 67 | 76 | 86 | 96 | 100 | 100 | 100 | 100 | 100 | 100 | 100 | NULL
326 | COM8 | USACE - Galveston | Country Club, contents (Equipment) | 0 | 0 | 0 | 0 | 38 | 41 | 44 | 47 | 52 | 56 | 62 | 67 | 74 | 80 | 87 | 94 | 100 | 100 | 100 | 100 | 100 | 100 | 100 | 100 | 100 | 100 | 100 | 100 | 100 | NULL
327 | COM8 | USACE - Galveston | Country Club, contents (Inventory) | 0 | 0 | 0 | 0 | 0 | 12 | 19 | 27 | 34 | 42 | 48 | 55 | 62 | 68 | 73 | 78 | 84 | 89 | 94 | 100 | 100 | 100 | 100 | 100 | 100 | 100 | 100 | 100 | 100 | NULL
328 | COM8 | USACE - Galveston | Physical Fitness, contents (Equipment) | 0 | 0 | 0 | 0 | 0 | 25 | 45 | 75 | 90 | 100 | 100 | 100 | 100 | 100 | 100 | 100 | 100 | 100 | 100 | 100 | 100 | 100 | 100 | 100 | 100 | 100 | 100 | 100 | 100 | NULL
329 | COM8 | USACE - Galveston | Private Pool, contents (Equipment) | 0 | 0 | 0 | 0 | 0 | 25 | 50 | 75 | 100 | 100 | 100 | 100 | 100 | 100 | 100 | 100 | 100 | 100 | 100 | 100 | 100 | 100 | 100 | 100 | 100 | 100 | 100 | 100 | 100 | NULL
330 | COM8 | USACE - Galveston | Private Club, contents (Equipment) | 0 | 0 | 0 | 0 | 0 | 40 | 45 | 49 | 52 | 55 | 59 | 63 | 68 | 74 | 85 | 90 | 95 | 100 | 100 | 100 | 100 | 100 | 100 | 100 | 100 | 100 | 100 | 100 | 100 | NULL
331 | COM8 | USACE - Galveston | Private Club, contents (Inventory) | 0 | 0 | 0 | 0 | 0 | 10 | 21 | 28 | 35 | 41 | 47 | 54 | 62 | 71 | 83 | 95 | 100 | 100 | 100 | 100 | 100 | 100 | 100 | 100 | 100 | 100 | 100 | 100 | 100 | NULL
332 | COM8 | USACE - Galveston | Radio Station, contents (Equipment) | 0 | 0 | 0 | 0 | 100 | 100 | 100 | 100 | 100 | 100 | 100 | 100 | 100 | 100 | 100 | 100 | 100 | 100 | 100 | 100 | 100 | 100 | 100 | 100 | 100 | 100 | 100 | 100 | 100 | NULL
333 | COM8 | USACE - Galveston | Recreation Facilities, contents (Equipment) | 0 | 0 | 0 | 0 | 0 | 5 | 10 | 20 | 30 | 45 | 60 | 60 | 60 | 60 | 60 | 60 | 60 | 60 | 60 | 75 | 75 | 100 | 100 | 100 | 100 | 100 | 100 | 100 | 100 | NULL
334 | COM8 | USACE - Galveston | Recreation Facilities, contents (Inventory) | 0 | 0 | 0 | 0 | 0 | 25 | 50 | 50 | 75 | 100 | 100 | 100 | 100 | 100 | 100 | 100 | 100 | 100 | 100 | 100 | 100 | 100 | 100 | 100 | 100 | 100 | 100 | 100 | 100 | NULL
335 | COM8 | USACE - Galveston | Tavern, contents (Equipment) | 0 | 0 | 0 | 0 | 36 | 62 | 73 | 88 | 97 | 100 | 100 | 100 | 100 | 100 | 100 | 100 | 100 | 100 | 100 | 100 | 100 | 100 | 100 | 100 | 100 | 100 | 100 | 100 | 100 | NULL
336 | COM8 | USACE - Galveston | Tavern, contents (Inventory) | 0 | 0 | 0 | 0 | 42 | 53 | 78 | 92 | 97 | 100 | 100 | 100 | 100 | 100 | 100 | 100 | 100 | 100 | 100 | 100 | 100 | 100 | 100 | 100 | 100 | 100 | 100 | 100 | 100 | NULL
337 | COM8 | USACE - Galveston | Telephone Exchange, contents (Equipment) | 0 | 0 | 0 | 0 | 0 | 100 | 100 | 100 | 100 | 100 | 100 | 100 | 100 | 100 | 100 | 100 | 100 | 100 | 100 | 100 | 100 | 100 | 100 | 100 | 100 | 100 | 100 | 100 | 100 | NULL
338 | COM8 | USACE - Galveston | YMCA - Contents (Inventory) | 0 | 0 | 0 | 0 | 0 | 25 | 33 | 33 | 33 | 33 | 33 | 33 | 33 | 33 | 33 | 35 | 35 | 35 | 36 | 36 | 37 | 37 | 38 | 38 | 39 | 39 | 40 | 40 | 40 | NULL
339 | COM8 | USACE - Galveston | Cafeteria Restaurant, contents (Equipment) | 0 | 0 | 0 | 0 | 0 | 40 | 57 | 70 | 71 | 75 | 82 | 100 | 100 | 100 | 100 | 100 | 100 | 100 | 100 | 100 | 100 | 100 | 100 | 100 | 100 | 100 | 100 | 100 | 100 | NULL
340 | COM8 | USACE - Galveston | Cafeteria Restaurant, contents (Inventory) | 0 | 0 | 0 | 0 | 0 | 73 | 88 | 100 | 100 | 100 | 100 | 100 | 100 | 100 | 100 | 100 | 100 | 100 | 100 | 100 | 100 | 100 | 100 | 100 | 100 | 100 | 100 | 100 | 100 | NULL
341 | COM8 | USACE - Galveston | Drive-In Restaurant, contents (Equipment) | 0 | 0 | 0 | 0 | 0 | 82 | 90 | 100 | 100 | 100 | 100 | 100 | 100 | 100 | 100 | 100 | 100 | 100 | 100 | 100 | 100 | 100 | 100 | 100 | 100 | 100 | 100 | 100 | 100 | NULL
342 | COM8 | USACE - Galveston | Drive-In Restaurant, contents (Inventory) | 0 | 0 | 0 | 0 | 0 | 52 | 60 | 78 | 100 | 100 | 100 | 100 | 100 | 100 | 100 | 100 | 100 | 100 | 100 | 100 | 100 | 100 | 100 | 100 | 100 | 100 | 100 | 100 | 100 | NULL
343 | COM8 | USACE - New Orleans | Bowling Alley, contents, salt water, long duration | 0 | 0 | 0 | 0 | 0 | 83 | 88 | 93 | 94 | 94 | 94 | 94 | 99 | 99 | 99 | 99 | 99 | 99 | 99 | 99 | 99 | 99 | 99 | 99 | 99 | 99 | 99 | 99 | 99 | NULL
344 | COM8 | USACE - New Orleans | Bowling Alley, contents, fresh water, short duration | 0 | 0 | 0 | 0 | 0 | 28 | 61 | 81 | 89 | 90 | 92 | 92 | 98 | 98 | 98 | 98 | 98 | 98 | 98 | 98 | 98 | 98 | 98 | 98 | 98 | 98 | 98 | 98 | 98 | NULL
345 | COM8 | USACE - New Orleans | Fast Food Restaurant, contents, salt water, long duration | 0 | 0 | 0 | 0 | 0 | 83 | 88 | 93 | 94 | 94 | 94 | 94 | 99 | 99 | 99 | 99 | 99 | 99 | 99 | 99 | 99 | 99 | 99 | 99 | 99 | 99 | 99 | 99 | 99 | NULL
346 | COM8 | USACE - New Orleans | Fast Food Restaurant, contents, fresh water, short duration | 0 | 0 | 0 | 0 | 0 | 28 | 61 | 81 | 89 | 90 | 92 | 92 | 98 | 98 | 98 | 98 | 98 | 98 | 98 | 98 | 98 | 98 | 98 | 98 | 98 | 98 | 98 | 98 | 98 | NULL
347 | COM8 | USACE - New Orleans | Full-Service Restaurant, contents, salt water, long duration | 0 | 0 | 0 | 0 | 0 | 83 | 88 | 93 | 94 | 94 | 94 | 94 | 99 | 99 | 99 | 99 | 99 | 99 | 99 | 99 | 99 | 99 | 99 | 99 | 99 | 99 | 99 | 99 | 99 | NULL
348 | COM8 | USACE - New Orleans | Full-Service Restaurant, contents, fresh water, short duration | 0 | 0 | 0 | 0 | 0 | 28 | 61 | 81 | 89 | 90 | 92 | 92 | 98 | 98 | 98 | 98 | 98 | 98 | 98 | 98 | 98 | 98 | 98 | 98 | 98 | 98 | 98 | 98 | 98 | NULL
349 | COM8 | USACE - New Orleans | Lounge, contents, salt water, long duration | 0 | 0 | 0 | 0 | 0 | 83 | 88 | 93 | 94 | 94 | 94 | 94 | 99 | 99 | 99 | 99 | 99 | 99 | 99 | 99 | 99 | 99 | 99 | 99 | 99 | 99 | 99 | 99 | 99 | NULL
350 | COM8 | USACE - New Orleans | Lounge, contents, fresh water, short duration | 0 | 0 | 0 | 0 | 0 | 28 | 61 | 81 | 89 | 90 | 92 | 92 | 98 | 98 | 98 | 98 | 98 | 98 | 98 | 98 | 98 | 98 | 98 | 98 | 98 | 98 | 98 | 98 | 98 | NULL
351 | COM8 | USACE - St. Paul | Recreation, contents, fresh water | 0 | 0 | 0 | 0 | 15 | 31 | 43 | 53 | 61 | 67 | 71 | 73 | 76 | 77 | 78 | 79 | 80 | 81 | 82 | 83 | 84 | 85 | 86 | 87 | 88 | 89 | 90 | 91 | 92 | NULL
352 | COM9 | USACE - Galveston | Theater, Contents (Equipment) | 0 | 0 | 0 | 0 | 0 | 4 | 6 | 8 | 9 | 10 | 12 | 17 | 22 | 30 | 41 | 57 | 66 | 73 | 79 | 84 | 90 | 97 | 98 | 100 | 100 | 100 | 100 | 100 | 100 | NULL
353 | COM9 | USACE - Galveston | Private Hall, contents, (Equipment) | 0 | 0 | 0 | 0 | 0 | 5 | 8 | 10 | 12 | 14 | 18 | 24 | 32 | 44 | 60 | 85 | 95 | 100 | 100 | 100 | 100 | 100 | 100 | 100 | 100 | 100 | 100 | 100 | 100 | NULL
354 | COM9 | USACE - Galveston | Indoor Theater, contents, (Equipment) | 0 | 0 | 0 | 0 | 0 | 3 | 4 | 5 | 6 | 6 | 6 | 9 | 12 | 16 | 22 | 28 | 37 | 46 | 57 | 68 | 80 | 93 | 95 | 100 | 100 | 100 | 100 | 100 | 100 | NULL
355 | COM9 | USACE - New Orleans | Movie Theater, contents, salt water, long duration | 0 | 0 | 0 | 0 | 0 | 83 | 88 | 93 | 94 | 94 | 94 | 94 | 99 | 99 | 99 | 99 | 99 | 99 | 99 | 99 | 99 | 99 | 99 | 99 | 99 | 99 | 99 | 99 | 99 | NULL
356 | COM9 | USACE - New Orleans | Movie Theater, contents, fresh water, short duration | 0 | 0 | 0 | 0 | 0 | 28 | 61 | 81 | 89 | 90 | 92 | 92 | 98 | 98 | 98 | 98 | 98 | 98 | 98 | 98 | 98 | 98 | 98 | 98 | 98 | 98 | 98 | 98 | 98 | NULL
357 | COM10 | USACE - Galveston | Garage, Contents (Inventory) | 0 | 0 | 0 | 0 | 0 | 11 | 17 | 20 | 23 | 25 | 29 | 35 | 42 | 51 | 63 | 77 | 93 | 100 | 100 | 100 | 100 | 100 | 100 | 100 | 100 | 100 | 100 | 100 | 100 | NULL
358 | IND1 | USACE - Galveston | Average Heavy Industrial, Contents (Equipment/Inventory) | 0 | 0 | 0 | 0 | 0 | 15 | 24 | 34 | 41 | 47 | 52 | 57 | 60 | 63 | 64 | 66 | 68 | 69 | 72 | 73 | 73 | 73 | 74 | 74 | 74 | 74 | 75 | 75 | 75 | NULL
359 | IND1 | USACE - Galveston | Boiler Building, contents (Equipment) | 0 | 0 | 0 | 0 | 0 | 5 | 10 | 10 | 10 | 20 | 20 | 20 | 20 | 20 | 20 | 20 | 20 | 20 | 20 | 20 | 20 | 20 | 20 | 20 | 20 | 20 | 20 | 20 | 20 | NULL
360 | IND1 | USACE - Galveston | Cabinet Shop Mfg, contents (Equipment) | 0 | 0 | 0 | 0 | 0 | 20 | 25 | 30 | 35 | 40 | 45 | 50 | 55 | 65 | 65 | 65 | 65 | 65 | 65 | 65 | 65 | 65 | 65 | 65 | 65 | 65 | 65 | 65 | 65 | NULL
361 | IND1 | USACE - Galveston | Cabinet Shop Mfg, contents (Inventory) | 0 | 0 | 0 | 0 | 0 | 2 | 4 | 8 | 10 | 11 | 12 | 13 | 15 | 15 | 15 | 15 | 15 | 15 | 15 | 15 | 15 | 15 | 15 | 15 | 15 | 15 | 15 | 15 | 15 | NULL
362 | IND1 | USACE - Galveston | Concrete Mfg, contents (Equipment) | 0 | 0 | 0 | 0 | 0 | 15 | 50 | 51 | 53 | 54 | 55 | 55 | 56 | 56 | 56 | 56 | 56 | 56 | 56 | 56 | 56 | 56 | 56 | 56 | 56 | 56 | 56 | 56 | 56 | NULL
363 | IND1 | USACE - Galveston | Door Mfg, contents (Equipment) | 0 | 0 | 0 | 0 | 0 | 10 | 25 | 45 | 70 | 80 | 90 | 95 | 100 | 100 | 100 | 100 | 100 | 100 | 100 | 100 | 100 | 100 | 100 | 100 | 100 | 100 | 100 | 100 | 100 | NULL
364 | IND1 | USACE - Galveston | Door Mfg, contents (Inventory) | 0 | 0 | 0 | 0 | 0 | 20 | 40 | 80 | 100 | 100 | 100 | 100 | 100 | 100 | 100 | 100 | 100 | 100 | 100 | 100 | 100 | 100 | 100 | 100 | 100 | 100 | 100 | 100 | 100 | NULL
365 | IND1 | USACE - Galveston | Engine Room, contents (Equipment) | 0 | 0 | 0 | 0 | 0 | 20 | 25 | 30 | 35 | 40 | 45 | 50 | 55 | 65 | 65 | 65 | 65 | 65 | 75 | 75 | 75 | 75 | 75 | 75 | 75 | 75 | 75 | 75 | 75 | NULL
366 | IND1 | USACE - Galveston | Fabrication Shop, contents (Inventory) | 0 | 0 | 0 | 0 | 0 | 10 | 20 | 30 | 40 | 50 | 60 | 70 | 75 | 80 | 80 | 80 | 80 | 80 | 80 | 80 | 80 | 80 | 80 | 80 | 80 | 80 | 80 | 80 | 80 | NULL
367 | IND1 | USACE - Galveston | Heat Exchanger Mfg, contents (Equipment) | 0 | 0 | 0 | 0 | 0 | 12 | 22 | 32 | 40 | 46 | 52 | 55 | 58 | 60 | 63 | 71 | 80 | 85 | 91 | 96 | 100 | 100 | 100 | 100 | 100 | 100 | 100 | 100 | 100 | NULL
368 | IND1 | USACE - Galveston | Heat Exchanger Mfg, contents (Inventory) | 0 | 0 | 0 | 0 | 0 | 11 | 15 | 17 | 19 | 21 | 23 | 24 | 26 | 28 | 29 | 32 | 34 | 36 | 38 | 39 | 41 | 43 | 45 | 47 | 49 | 51 | 53 | 55 | 57 | NULL
369 | IND1 | USACE - Galveston | Lock Shop, contents (Equipment) | 0 | 0 | 0 | 0 | 0 | 8 | 12 | 20 | 29 | 40 | 50 | 59 | 67 | 75 | 84 | 92 | 100 | 100 | 100 | 100 | 100 | 100 | 100 | 100 | 100 | 100 | 100 | 100 | 100 | NULL
370 | IND1 | USACE - Galveston | Lock Shop, contents (Inventory) | 0 | 0 | 0 | 0 | 8 | 33 | 52 | 70 | 75 | 88 | 100 | 100 | 100 | 100 | 100 | 100 | 100 | 100 | 100 | 100 | 100 | 100 | 100 | 100 | 100 | 100 | 100 | 100 | 100 | NULL
371 | IND1 | USACE - Galveston | Lumber Mill, contents (Equipment) | 0 | 0 | 0 | 0 | 0 | 0 | 0 | 0 | 0 | 20 | 20 | 20 | 20 | 20 | 20 | 20 | 20 | 20 | 65 | 65 | 65 | 65 | 65 | 65 | 65 | 65 | 65 | 65 | 65 | NULL
372 | IND1 | USACE - Galveston | Heavy Machine Shop, contents (Equipment) | 0 | 0 | 0 | 0 | 0 | 8 | 16 | 24 | 33 | 41 | 49 | 58 | 66 | 74 | 82 | 91 | 98 | 100 | 100 | 100 | 100 | 100 | 100 | 100 | 100 | 100 | 100 | 100 | 100 | NULL
373 | IND1 | USACE - Galveston | Heavy Machine Shop, contents (Inventory) | 0 | 0 | 0 | 0 | 0 | 2 | 5 | 10 | 15 | 20 | 25 | 30 | 40 | 50 | 50 | 50 | 50 | 50 | 50 | 50 | 50 | 50 | 50 | 50 | 50 | 50 | 50 | 50 | 50 | NULL
374 | IND1 | USACE - Galveston | Light Machine Shop, contents (Inventory) | 0 | 0 | 0 | 0 | 0 | 8 | 12 | 18 | 27 | 35 | 42 | 42 | 42 | 55 | 55 | 55 | 65 | 65 | 70 | 70 | 70 | 70 | 70 | 70 | 70 | 70 | 70 | 70 | 70 | NULL
375 | IND1 | USACE - Galveston | Metal Coatings Serv, contents (Equipment) | 0 | 0 | 0 | 0 | 0 | 32 | 50 | 63 | 75 | 87 | 100 | 100 | 100 | 100 | 100 | 100 | 100 | 100 | 100 | 100 | 100 | 100 | 100 | 100 | 100 | 100 | 100 | 100 | 100 | NULL
376 | IND1 | USACE - Galveston | Metal Coatings Serv., contents (Inventory) | 0 | 0 | 0 | 0 | 0 | 75 | 100 | 100 | 100 | 100 | 100 | 100 | 100 | 100 | 100 | 100 | 100 | 100 | 100 | 100 | 100 | 100 | 100 | 100 | 100 | 100 | 100 | 100 | 100 | NULL
377 | IND1 | USACE - Galveston | Pipe Threader Facility, contents (Equipment) | 0 | 0 | 0 | 0 | 0 | 25 | 25 | 50 | 50 | 50 | 50 | 75 | 75 | 75 | 75 | 90 | 90 | 90 | 100 | 100 | 100 | 100 | 100 | 100 | 100 | 100 | 100 | 100 | 100 | NULL
378 | IND1 | USACE - Galveston | Pressure Test Facility, contents (Equipment) | 0 | 0 | 0 | 0 | 0 | 20 | 20 | 25 | 25 | 30 | 30 | 40 | 40 | 40 | 40 | 40 | 40 | 40 | 40 | 40 | 40 | 40 | 40 | 40 | 40 | 40 | 40 | 40 | 40 | NULL
379 | IND1 | USACE - Galveston | Metal Recycling, contents (Inventory) | 0 | 0 | 0 | 0 | 0 | 0 | 0 | 10 | 20 | 20 | 20 | 40 | 40 | 40 | 40 | 40 | 40 | 50 | 50 | 50 | 50 | 50 | 50 | 50 | 50 | 50 | 50 | 50 | 50 | NULL
380 | IND1 | USACE - Galveston | Machine Research Lab, contents (Equipment) | 0 | 0 | 0 | 0 | 0 | 20 | 25 | 30 | 35 | 40 | 42 | 44 | 46 | 48 | 50 | 50 | 50 | 55 | 55 | 55 | 55 | 55 | 55 | 55 | 55 | 55 | 55 | 55 | 55 | NULL
381 | IND1 | USACE - Galveston | Machine Research Lab, contents (Inventory) | 0 | 0 | 0 | 0 | 0 | 20 | 40 | 60 | 80 | 85 | 90 | 90 | 90 | 90 | 90 | 90 | 90 | 90 | 90 | 90 | 90 | 90 | 90 | 90 | 90 | 90 | 90 | 90 | 90 | NULL
382 | IND1 | USACE - Galveston | Scale Bldg, contents (Equipment) | 0 | 0 | 0 | 0 | 0 | 0 | 5 | 15 | 25 | 40 | 50 | 75 | 85 | 100 | 100 | 100 | 100 | 100 | 100 | 100 | 100 | 100 | 100 | 100 | 100 | 100 | 100 | 100 | 100 | NULL
383 | IND1 | USACE - Galveston | Welding-Machine, contents (Equipment) | 0 | 0 | 0 | 0 | 0 | 1 | 6 | 15 | 18 | 20 | 21 | 22 | 24 | 27 | 30 | 33 | 37 | 41 | 45 | 49 | 54 | 59 | 63 | 68 | 72 | 76 | 80 | 84 | 88 | NULL
384 | IND2 | USACE - Galveston | Average Light Industrial, Contents (Equipment/Inventory) | 0 | 0 | 0 | 0 | 0 | 9 | 23 | 35 | 44 | 52 | 58 | 62 | 65 | 68 | 70 | 73 | 74 | 77 | 78 | 78 | 79 | 80 | 80 | 80 | 80 | 81 | 81 | 81 | 81 | NULL
385 | IND2 | USACE - Galveston | Battery Mfg, contents (Equipment) | 0 | 0 | 0 | 0 | 0 | 10 | 20 | 30 | 40 | 60 | 80 | 80 | 80 | 80 | 80 | 80 | 80 | 90 | 90 | 90 | 90 | 90 | 90 | 90 | 90 | 90 | 90 | 90 | 90 | NULL
386 | IND2 | USACE - Galveston | Battery Mfg, contents (Inventory) | 0 | 0 | 0 | 0 | 0 | 10 | 10 | 15 | 15 | 20 | 20 | 25 | 25 | 30 | 30 | 30 | 30 | 40 | 40 | 40 | 50 | 50 | 50 | 50 | 50 | 50 | 50 | 50 | 50 | NULL
387 | IND2 | USACE - Galveston | Control Bldg, contents (Equipment) | 0 | 0 | 0 | 0 | 0 | 0 | 0 | 25 | 50 | 75 | 75 | 85 | 85 | 90 | 90 | 90 | 95 | 95 | 95 | 95 | 95 | 95 | 95 | 95 | 95 | 95 | 95 | 95 | 95 | NULL
388 | IND2 | USACE - Galveston | Electronic Equip Mfg, contents (Equipment) | 0 | 0 | 0 | 0 | 0 | 25 | 50 | 75 | 100 | 100 | 100 | 100 | 100 | 100 | 100 | 100 | 100 | 100 | 100 | 100 | 100 | 100 | 100 | 100 | 100 | 100 | 100 | 100 | 100 | NULL
389 | IND2 | USACE - Galveston | Electronic Equip Mfg, contents (Inventory) | 0 | 0 | 0 | 0 | 0 | 25 | 40 | 55 | 70 | 85 | 100 | 100 | 100 | 100 | 100 | 100 | 100 | 100 | 100 | 100 | 100 | 100 | 100 | 100 | 100 | 100 | 100 | 100 | 100 | NULL
390 | IND2 | USACE - Galveston | Frame Shop, contents (Inventory) | 0 | 0 | 0 | 0 | 0 | 16 | 45 | 80 | 88 | 93 | 95 | 98 | 100 | 100 | 100 | 100 | 100 | 100 | 100 | 100 | 100 | 100 | 100 | 100 | 100 | 100 | 100 | 100 | 100 | NULL
391 | IND2 | USACE - Galveston | Furniture Mfg, contents (Equipment) | 0 | 0 | 0 | 0 | 0 | 0 | 0 | 10 | 10 | 10 | 10 | 10 | 10 | 10 | 10 | 10 | 10 | 10 | 10 | 10 | 10 | 10 | 10 | 10 | 10 | 10 | 10 | 10 | 10 | NULL
392 | IND2 | USACE - Galveston | Furniture Mfg, contents (Inventory) | 0 | 0 | 0 | 0 | 0 | 0 | 40 | 50 | 60 | 70 | 80 | 90 | 100 | 100 | 100 | 100 | 100 | 100 | 100 | 100 | 100 | 100 | 100 | 100 | 100 | 100 | 100 | 100 | 100 | NULL
393 | IND2 | USACE - Galveston | Instrument Mfg, contents (Equipment) | 0 | 0 | 0 | 0 | 0 | 7 | 13 | 20 | 27 | 34 | 42 | 48 | 57 | 71 | 80 | 85 | 93 | 100 | 100 | 100 | 100 | 100 | 100 | 100 | 100 | 100 | 100 | 100 | 100 | NULL
394 | IND2 | USACE - Galveston | Instrument Mfg, contents (Inventory) | 0 | 0 | 0 | 0 | 0 | 30 | 50 | 61 | 73 | 82 | 90 | 97 | 100 | 100 | 100 | 100 | 100 | 100 | 100 | 100 | 100 | 100 | 100 | 100 | 100 | 100 | 100 | 100 | 100 | NULL
395 | IND2 | USACE - Galveston | Leather Goods Mfg, contents (Equipment) | 0 | 0 | 0 | 0 | 0 | 3 | 6 | 9 | 12 | 15 | 18 | 21 | 24 | 27 | 30 | 33 | 36 | 39 | 42 | 45 | 48 | 51 | 54 | 57 | 60 | 63 | 66 | 69 | 72 | NULL
396 | IND2 | USACE - Galveston | Leather Goods Mfg, contents (Inventory) | 0 | 0 | 0 | 0 | 0 | 7 | 12 | 16 | 20 | 23 | 26 | 27 | 29 | 30 | 30 | 36 | 39 | 41 | 44 | 46 | 49 | 51 | 54 | 57 | 60 | 63 | 66 | 69 | 72 | NULL
397 | IND2 | USACE - Galveston | Industrial Loading Dock, contents (Equipment) | 0 | 0 | 0 | 0 | 0 | 0 | 0 | 0 | 10 | 10 | 25 | 40 | 60 | 60 | 60 | 60 | 60 | 60 | 60 | 60 | 60 | 60 | 60 | 60 | 60 | 60 | 60 | 60 | 60 | NULL
398 | IND2 | USACE - Galveston | Industrial Loading Dock, contents (Inventory) | 0 | 0 | 0 | 0 | 0 | 10 | 10 | 10 | 10 | 10 | 10 | 10 | 20 | 20 | 20 | 20 | 20 | 30 | 30 | 30 | 40 | 40 | 40 | 40 | 40 | 40 | 40 | 40 | 40 | NULL
399 | IND2 | USACE - Galveston | Locker Bldg, contents (Inventory) | 0 | 0 | 0 | 0 | 5 | 25 | 55 | 75 | 90 | 100 | 100 | 100 | 100 | 100 | 100 | 100 | 100 | 100 | 100 | 100 | 100 | 100 | 100 | 100 | 100 | 100 | 100 | 100 | 100 | NULL
400 | IND2 | USACE - Galveston | Maint Bldg-Mfg Facilility, contents (Equipment) | 0 | 0 | 0 | 0 | 0 | 10 | 15 | 20 | 25 | 35 | 45 | 45 | 45 | 45 | 50 | 50 | 50 | 55 | 55 | 55 | 60 | 60 | 60 | 60 | 60 | 60 | 60 | 60 | 60 | NULL
401 | IND2 | USACE - Galveston | Newspaper Print Plant, contents (Equipment) | 0 | 0 | 0 | 0 | 0 | 5 | 8 | 11 | 13 | 16 | 20 | 25 | 31 | 39 | 48 | 59 | 70 | 82 | 95 | 100 | 100 | 100 | 100 | 100 | 100 | 100 | 100 | 100 | 100 | NULL
402 | IND2 | USACE - Galveston | Newspaper Sales Office, contents (Equipment) | 0 | 0 | 0 | 0 | 0 | 4 | 9 | 18 | 33 | 75 | 100 | 100 | 100 | 100 | 100 | 100 | 100 | 100 | 100 | 100 | 100 | 100 | 100 | 100 | 100 | 100 | 100 | 100 | 100 | NULL
403 | IND2 | USACE - Galveston | Newspaper Sales Office, contents (Inventory) | 0 | 0 | 0 | 0 | 0 | 17 | 46 | 100 | 100 | 100 | 100 | 100 | 100 | 100 | 100 | 100 | 100 | 100 | 100 | 100 | 100 | 100 | 100 | 100 | 100 | 100 | 100 | 100 | 100 | NULL
404 | IND2 | USACE - Galveston | Manuf Facility Office, contents (Equipment) | 0 | 0 | 0 | 0 | 0 | 0 | 10 | 20 | 30 | 40 | 50 | 60 | 70 | 80 | 90 | 100 | 100 | 100 | 100 | 100 | 100 | 100 | 100 | 100 | 100 | 100 | 100 | 100 | 100 | NULL
405 | IND2 | USACE - Galveston | Manuf Facility Office, contents (Inventory) | 0 | 0 | 0 | 0 | 0 | 0 | 16 | 21 | 30 | 40 | 45 | 50 | 60 | 75 | 85 | 90 | 90 | 100 | 100 | 100 | 100 | 100 | 100 | 100 | 100 | 100 | 100 | 100 | 100 | NULL
406 | IND2 | USACE - Galveston | Commercial Printing, contents (Equipment) | 0 | 0 | 0 | 0 | 0 | 0 | 30 | 30 | 30 | 30 | 30 | 30 | 30 | 30 | 30 | 50 | 50 | 50 | 50 | 50 | 50 | 50 | 50 | 50 | 50 | 50 | 50 | 50 | 50 | NULL
407 | IND2 | USACE - Galveston | Commercial Printing, contents (Inventory) | 0 | 0 | 0 | 0 | 0 | 10 | 35 | 50 | 70 | 73 | 75 | 75 | 75 | 75 | 75 | 75 | 75 | 75 | 75 | 75 | 75 | 75 | 75 | 75 | 75 | 75 | 75 | 75 | 75 | NULL
408 | IND3 | USACE - Galveston | Average Food/Drugs/Chemicals, Contents (Equipment/Inventory) | 0 | 0 | 0 | 0 | 2 | 20 | 41 | 51 | 62 | 67 | 71 | 73 | 76 | 78 | 79 | 82 | 83 | 84 | 86 | 87 | 87 | 88 | 88 | 88 | 88 | 88 | 88 | 88 | 88 | NULL
409 | IND3 | USACE - Galveston | Chemical Plant, contents (Equipment) | 0 | 0 | 0 | 0 | 0 | 38 | 44 | 52 | 92 | 92 | 92 | 92 | 92 | 92 | 92 | 92 | 92 | 92 | 92 | 92 | 92 | 92 | 92 | 92 | 92 | 92 | 92 | 92 | 92 | NULL
410 | IND3 | USACE - Galveston | Chemical Plant, contents (Inventory) | 0 | 0 | 0 | 0 | 0 | 25 | 50 | 75 | 100 | 100 | 100 | 100 | 100 | 100 | 100 | 100 | 100 | 100 | 100 | 100 | 100 | 100 | 100 | 100 | 100 | 100 | 100 | 100 | 100 | NULL
411 | IND3 | USACE - Galveston | Chemical Plant Bonding, contents (Equipment) | 0 | 0 | 0 | 0 | 0 | 0 | 0 | 38 | 69 | 69 | 69 | 69 | 69 | 69 | 69 | 69 | 69 | 69 | 69 | 69 | 69 | 69 | 69 | 69 | 69 | 69 | 69 | 69 | 69 | NULL
412 | IND3 | USACE - Galveston | Chemical Plant Bonding, contents (Inventory) | 0 | 0 | 0 | 0 | 0 | 0 | 100 | 100 | 100 | 100 | 100 | 100 | 100 | 100 | 100 | 100 | 100 | 100 | 100 | 100 | 100 | 100 | 100 | 100 | 100 | 100 | 100 | 100 | 100 | NULL
413 | IND3 | USACE - Galveston | Chemical refinery, contents (Equipment) | 0 | 0 | 0 | 0 | 0 | 4 | 45 | 60 | 75 | 90 | 93 | 96 | 100 | 100 | 100 | 100 | 100 | 100 | 100 | 100 | 100 | 100 | 100 | 100 | 100 | 100 | 100 | 100 | 100 | NULL
414 | IND3 | USACE - Galveston | Chemical refinery, contents (Inventory) | 0 | 0 | 0 | 0 | 0 | 30 | 100 | 100 | 100 | 100 | 100 | 100 | 100 | 100 | 100 | 100 | 100 | 100 | 100 | 100 | 100 | 100 | 100 | 100 | 100 | 100 | 100 | 100 | 100 | NULL
415 | IND3 | USACE - Galveston | Deodorizer Bldg-Chemical, contents (Equipment) | 0 | 0 | 0 | 0 | 0 | 10 | 15 | 20 | 20 | 20 | 25 | 25 | 25 | 25 | 25 | 25 | 25 | 25 | 25 | 25 | 25 | 25 | 25 | 25 | 25 | 25 | 25 | 25 | 25 | NULL
416 | IND3 | USACE - Galveston | Deodorizer Bldg-Chem, contents (Inventory) | 0 | 0 | 0 | 0 | 0 | 25 | 50 | 75 | 75 | 90 | 90 | 90 | 90 | 100 | 100 | 100 | 100 | 100 | 100 | 100 | 100 | 100 | 100 | 100 | 100 | 100 | 100 | 100 | 100 | NULL
417 | IND3 | USACE - Galveston | Feed Mill, contents (Equipment) | 0 | 0 | 0 | 0 | 0 | 0 | 0 | 0 | 0 | 30 | 30 | 30 | 30 | 30 | 30 | 30 | 30 | 30 | 80 | 80 | 80 | 80 | 80 | 80 | 80 | 80 | 80 | 80 | 80 | NULL
418 | IND3 | USACE - Galveston | Feed Mill, contents (Inventory) | 0 | 0 | 0 | 0 | 0 | 0 | 0 | 0 | 20 | 22 | 24 | 26 | 28 | 30 | 30 | 30 | 30 | 30 | 30 | 50 | 55 | 60 | 60 | 60 | 60 | 60 | 60 | 60 | 60 | NULL
419 | IND3 | USACE - Galveston | Food Processor, contents (Equipment) | 0 | 0 | 0 | 0 | 0 | 20 | 27 | 33 | 40 | 50 | 60 | 70 | 90 | 90 | 90 | 90 | 90 | 90 | 90 | 90 | 90 | 90 | 90 | 90 | 90 | 90 | 90 | 90 | 90 | NULL
420 | IND3 | USACE - Galveston | Food Processor, contents (Inventory) | 0 | 0 | 0 | 0 | 50 | 100 | 100 | 100 | 100 | 100 | 100 | 100 | 100 | 100 | 100 | 100 | 100 | 100 | 100 | 100 | 100 | 100 | 100 | 100 | 100 | 100 | 100 | 100 | 100 | NULL
421 | IND3 | USACE - Galveston | Chemical Laboratory, contents (Equipment) | 0 | 0 | 0 | 0 | 0 | 25 | 25 | 50 | 50 | 60 | 70 | 80 | 90 | 90 | 90 | 90 | 90 | 90 | 90 | 90 | 90 | 90 | 90 | 90 | 90 | 90 | 90 | 90 | 90 | NULL
422 | IND3 | USACE - Galveston | Chemical Laboratory, contents (Inventory) | 0 | 0 | 0 | 0 | 0 | 43 | 60 | 60 | 60 | 60 | 70 | 70 | 80 | 80 | 90 | 90 | 100 | 100 | 100 | 100 | 100 | 100 | 100 | 100 | 100 | 100 | 100 | 100 | 100 | NULL
423 | IND3 | USACE - Galveston | Detergent Manuf. Facility, contents (Equipment) | 0 | 0 | 0 | 0 | 0 | 16 | 21 | 24 | 25 | 26 | 28 | 31 | 36 | 42 | 50 | 71 | 84 | 86 | 86 | 86 | 86 | 86 | 86 | 86 | 86 | 86 | 86 | 86 | 86 | NULL
424 | IND3 | USACE - Galveston | Detergent Manuf. Facility, contents (Inventory) | 0 | 0 | 0 | 0 | 0 | 25 | 40 | 55 | 70 | 85 | 90 | 90 | 90 | 90 | 90 | 100 | 100 | 100 | 100 | 100 | 100 | 100 | 100 | 100 | 100 | 100 | 100 | 100 | 100 | NULL
425 | IND3 | USACE - Galveston | Meat Packing, contents (Equipment) | 0 | 0 | 0 | 0 | 0 | 30 | 30 | 30 | 70 | 75 | 85 | 90 | 95 | 95 | 95 | 95 | 95 | 95 | 95 | 95 | 95 | 95 | 95 | 95 | 95 | 95 | 95 | 95 | 95 | NULL
426 | IND3 | USACE - Galveston | Meat Packing, contents (Inventory) | 0 | 0 | 0 | 0 | 0 | 0 | 100 | 100 | 100 | 100 | 100 | 100 | 100 | 100 | 100 | 100 | 100 | 100 | 100 | 100 | 100 | 100 | 100 | 100 | 100 | 100 | 100 | 100 | 100 | NULL
427 | IND3 | USACE - Galveston | Detergent Mixer Bldg, contents (Equipment) | 0 | 0 | 0 | 0 | 0 | 0 | 10 | 20 | 25 | 25 | 25 | 25 | 25 | 35 | 35 | 45 | 45 | 55 | 55 | 55 | 55 | 55 | 55 | 55 | 55 | 55 | 55 | 55 | 55 | NULL
428 | IND3 | USACE - Galveston | Detergent Mixer Bldg, contents (Inventory) | 0 | 0 | 0 | 0 | 0 | 25 | 50 | 75 | 100 | 100 | 100 | 100 | 100 | 100 | 100 | 100 | 100 | 100 | 100 | 100 | 100 | 100 | 100 | 100 | 100 | 100 | 100 | 100 | 100 | NULL
429 | IND3 | USACE - Galveston | Plastic Mfg, contents (Equipment) | 0 | 0 | 0 | 0 | 0 | 17 | 30 | 40 | 50 | 60 | 70 | 80 | 90 | 97 | 100 | 100 | 100 | 100 | 100 | 100 | 100 | 100 | 100 | 100 | 100 | 100 | 100 | 100 | 100 | NULL
430 | IND3 | USACE - Galveston | Plastic Mfg, contents (Inventory) | 0 | 0 | 0 | 0 | 0 | 17 | 30 | 40 | 47 | 55 | 62 | 67 | 72 | 77 | 80 | 92 | 99 | 100 | 100 | 100 | 100 | 100 | 100 | 100 | 100 | 100 | 100 | 100 | 100 | NULL
431 | IND3 | USACE - Galveston | Caustic Materials Refinery, contents (Equipment) | 0 | 0 | 0 | 0 | 0 | 38 | 50 | 75 | 80 | 80 | 80 | 80 | 80 | 80 | 80 | 80 | 80 | 80 | 80 | 80 | 80 | 80 | 80 | 80 | 80 | 80 | 80 | 80 | 80 | NULL
432 | IND3 | USACE - Galveston | Caustic Materials Refinery, contents (Inventory) | 0 | 0 | 0 | 0 | 0 | 0 | 0 | 10 | 20 | 30 | 30 | 40 | 40 | 50 | 50 | 60 | 60 | 70 | 70 | 80 | 80 | 90 | 90 | 100 | 100 | 100 | 100 | 100 | 100 | NULL
433 | IND4 | USACE - Galveston | Average Metals/Minerals Processing, Contents (Equipment/Inventory) | 0 | 0 | 0 | 0 | 15 | 20 | 26 | 31 | 37 | 40 | 44 | 48 | 53 | 56 | 57 | 60 | 62 | 63 | 63 | 63 | 64 | 65 | 65 | 65 | 65 | 65 | 65 | 65 | 65 | NULL
434 | IND4 | USACE - Galveston | Foundry, contents (Equipment) | 0 | 0 | 0 | 0 | 10 | 17 | 24 | 29 | 34 | 38 | 43 | 45 | 50 | 58 | 62 | 67 | 70 | 75 | 78 | 82 | 82 | 82 | 82 | 82 | 82 | 82 | 82 | 82 | 82 | NULL
435 | IND4 | USACE - Galveston | Foundry, contents (Inventory) | 0 | 0 | 0 | 0 | 11 | 16 | 19 | 21 | 23 | 28 | 35 | 47 | 50 | 50 | 50 | 50 | 50 | 50 | 50 | 50 | 50 | 50 | 50 | 50 | 50 | 50 | 50 | 50 | 50 | NULL
436 | IND4 | USACE - Galveston | Lead Refinery, contents (Equipment) | 0 | 0 | 0 | 0 | 0 | 10 | 20 | 30 | 40 | 50 | 60 | 70 | 80 | 80 | 80 | 80 | 80 | 80 | 80 | 80 | 80 | 80 | 80 | 80 | 80 | 80 | 80 | 80 | 80 | NULL
437 | IND4 | USACE - Galveston | Lead Refinery, contents (Inventory) | 0 | 0 | 0 | 0 | 0 | 16 | 21 | 30 | 40 | 45 | 50 | 60 | 75 | 85 | 90 | 90 | 90 | 90 | 90 | 90 | 90 | 90 | 90 | 90 | 90 | 90 | 90 | 90 | 90 | NULL
438 | IND4 | USACE - Galveston | Sand & Gravel, contents (Equipment) | 0 | 0 | 0 | 0 | 0 | 0 | 0 | 5 | 5 | 5 | 5 | 5 | 5 | 5 | 5 | 5 | 5 | 5 | 5 | 5 | 10 | 15 | 15 | 15 | 15 | 15 | 15 | 15 | 15 | NULL
439 | IND4 | USACE - Galveston | Sand & Gravel, contents (Inventory) | 0 | 0 | 0 | 0 | 0 | 1 | 3 | 6 | 10 | 13 | 16 | 19 | 24 | 27 | 30 | 45 | 60 | 60 | 60 | 60 | 60 | 60 | 60 | 60 | 60 | 60 | 60 | 60 | 60 | NULL
440 | IND4 | USACE - Galveston | Sheet Metal, contents (Equipment) | 0 | 0 | 0 | 0 | 0 | 0 | 17 | 24 | 40 | 40 | 40 | 40 | 40 | 40 | 40 | 40 | 40 | 40 | 40 | 40 | 40 | 40 | 40 | 40 | 40 | 40 | 40 | 40 | 40 | NULL
441 | IND4 | USACE - Galveston | Sheet Metal, contents (Inventory) | 0 | 0 | 0 | 0 | 100 | 100 | 100 | 100 | 100 | 100 | 100 | 100 | 100 | 100 | 100 | 100 | 100 | 100 | 100 | 100 | 100 | 100 | 100 | 100 | 100 | 100 | 100 | 100 | 100 | NULL
442 | IND5 | USACE - Galveston | Average High Technology, contents (Equipment/Inventory) | 0 | 0 | 0 | 0 | 2 | 20 | 41 | 51 | 62 | 67 | 71 | 73 | 76 | 78 | 79 | 82 | 83 | 84 | 86 | 87 | 87 | 88 | 88 | 88 | 88 | 88 | 88 | 88 | 88 | IND3 default
443 | IND6 | USACE - Galveston | Average Construction, contents (Equipment/Inventory) | 0 | 0 | 0 | 0 | 0 | 20 | 35 | 47 | 56 | 59 | 66 | 69 | 71 | 72 | 78 | 79 | 80 | 80 | 81 | 81 | 81 | 82 | 82 | 82 | 83 | 83 | 83 | 83 | 83 | NULL
444 | IND6 | USACE - Galveston | Carpet Tile Flooring, contents (Equipment) | 0 | 0 | 0 | 0 | 0 | 25 | 42 | 54 | 65 | 75 | 85 | 95 | 100 | 100 | 100 | 100 | 100 | 100 | 100 | 100 | 100 | 100 | 100 | 100 | 100 | 100 | 100 | 100 | 100 | NULL
445 | IND6 | USACE - Galveston | Carpet Tile Flooring, contents (Inventory) | 0 | 0 | 0 | 0 | 0 | 70 | 90 | 100 | 100 | 100 | 100 | 100 | 100 | 100 | 100 | 100 | 100 | 100 | 100 | 100 | 100 | 100 | 100 | 100 | 100 | 100 | 100 | 100 | 100 | NULL
446 | IND6 | USACE - Galveston | Contractor Roofing, contents (Equipment) | 0 | 0 | 0 | 0 | 0 | 15 | 27 | 36 | 43 | 48 | 50 | 50 | 50 | 50 | 50 | 51 | 51 | 51 | 52 | 52 | 52 | 52 | 53 | 53 | 53 | 54 | 54 | 54 | 55 | NULL
447 | IND6 | USACE - Galveston | Contractor Roofing, contents (Inventory) | 0 | 0 | 0 | 0 | 0 | 10 | 20 | 27 | 36 | 43 | 48 | 53 | 57 | 59 | 60 | 66 | 69 | 72 | 76 | 79 | 83 | 86 | 90 | 93 | 97 | 100 | 100 | 100 | 100 | NULL
448 | IND6 | USACE - Galveston | Contractor-Electric, contents (Equipment) | 0 | 0 | 0 | 0 | 0 | 0 | 10 | 10 | 10 | 10 | 40 | 40 | 40 | 40 | 80 | 80 | 80 | 80 | 80 | 80 | 80 | 80 | 80 | 80 | 80 | 80 | 80 | 80 | 80 | NULL
449 | IND6 | USACE - Galveston | Pier Drilling Co, contents (Equipment) | 0 | 0 | 0 | 0 | 0 | 20 | 23 | 39 | 55 | 55 | 56 | 56 | 57 | 57 | 57 | 57 | 57 | 57 | 57 | 57 | 57 | 57 | 57 | 57 | 57 | 57 | 57 | 57 | 57 | NULL
450 | IND6 | USACE - Galveston | Plumbing Co, contents (Equipment) | 0 | 0 | 0 | 0 | 0 | 30 | 45 | 55 | 63 | 70 | 76 | 82 | 87 | 92 | 98 | 100 | 100 | 100 | 100 | 100 | 100 | 100 | 100 | 100 | 100 | 100 | 100 | 100 | 100 | NULL
451 | IND6 | USACE - Galveston | Plumbing Co, contents (Inventory) | 0 | 0 | 0 | 0 | 0 | 14 | 25 | 35 | 44 | 53 | 61 | 69 | 77 | 85 | 93 | 100 | 100 | 100 | 100 | 100 | 100 | 100 | 100 | 100 | 100 | 100 | 100 | 100 | 100 | NULL
452 | IND6 | USACE - Galveston | Sandblasting Co, contents (Equipment) | 0 | 0 | 0 | 0 | 0 | 15 | 45 | 68 | 90 | 90 | 90 | 90 | 90 | 90 | 90 | 90 | 90 | 90 | 90 | 90 | 90 | 90 | 90 | 90 | 90 | 90 | 90 | 90 | 90 | NULL
453 | IND6 | USACE - Galveston | Water Well Service, contents (Equipment) | 0 | 0 | 0 | 0 | 0 | 0 | 25 | 50 | 50 | 50 | 50 | 50 | 50 | 50 | 50 | 50 | 50 | 50 | 50 | 50 | 50 | 50 | 50 | 50 | 50 | 50 | 50 | 50 | 50 | NULL
454 | IND6 | USACE - New Orleans | Carpeting Service, contents, salt water, long duration | 0 | 0 | 0 | 0 | 0 | 53 | 70 | 80 | 96 | 97 | 97 | 97 | 97 | 97 | 97 | 97 | 97 | 97 | 97 | 97 | 97 | 97 | 97 | 97 | 97 | 97 | 97 | 97 | 97 | NULL
455 | IND6 | USACE - New Orleans | Carpeting Service, contents, fresh water, short duration | 0 | 0 | 0 | 0 | 0 | 19 | 31 | 40 | 45 | 49 | 54 | 58 | 63 | 72 | 72 | 72 | 72 | 72 | 72 | 72 | 72 | 72 | 72 | 72 | 72 | 72 | 72 | 72 | 72 | NULL
456 | IND6 | USACE - New Orleans | Heating & Air Conditioning Service, contents, salt water, long duration | 0 | 0 | 0 | 0 | 0 | 53 | 70 | 80 | 96 | 97 | 97 | 97 | 97 | 97 | 97 | 97 | 97 | 97 | 97 | 97 | 97 | 97 | 97 | 97 | 97 | 97 | 97 | 97 | 97 | NULL
457 | IND6 | USACE - New Orleans | Heating & Air Conditioning Service, contents, fresh water, short duration | 0 | 0 | 0 | 0 | 0 | 19 | 31 | 40 | 45 | 49 | 54 | 58 | 63 | 72 | 72 | 72 | 72 | 72 | 72 | 72 | 72 | 72 | 72 | 72 | 72 | 72 | 72 | 72 | 72 | NULL
458 | IND6 | USACE - New Orleans | Plumbing Services, contents, salt water, long duration | 0 | 0 | 0 | 0 | 0 | 53 | 70 | 80 | 96 | 97 | 97 | 97 | 97 | 97 | 97 | 97 | 97 | 97 | 97 | 97 | 97 | 97 | 97 | 97 | 97 | 97 | 97 | 97 | 97 | NULL
459 | IND6 | USACE - New Orleans | Plumbing Services, contents, fresh water, short duration | 0 | 0 | 0 | 0 | 0 | 19 | 31 | 40 | 45 | 49 | 54 | 58 | 63 | 72 | 72 | 72 | 72 | 72 | 72 | 72 | 72 | 72 | 72 | 72 | 72 | 72 | 72 | 72 | 72 | NULL
460 | AGR1 | USACE - Galveston | Average Agriculture, Contents (Equipment/Inventory) | 0 | 0 | 0 | 0 | 6 | 20 | 43 | 58 | 65 | 66 | 66 | 67 | 70 | 75 | 76 | 76 | 76 | 77 | 77 | 77 | 78 | 78 | 78 | 79 | 79 | 79 | 79 | 80 | 80 | NULL
461 | AGR1 | USACE - Galveston | Dairy Processing, contents (Equipment) | 0 | 0 | 0 | 0 | 0 | 0 | 25 | 50 | 50 | 50 | 50 | 50 | 60 | 80 | 80 | 80 | 80 | 80 | 80 | 80 | 80 | 80 | 80 | 80 | 80 | 80 | 80 | 80 | 80 | NULL
462 | AGR1 | USACE - Galveston | Dairy Processing, contents (Inventory) | 0 | 0 | 0 | 0 | 0 | 25 | 50 | 75 | 100 | 100 | 100 | 100 | 100 | 100 | 100 | 100 | 100 | 100 | 100 | 100 | 100 | 100 | 100 | 100 | 100 | 100 | 100 | 100 | 100 | NULL
463 | AGR1 | USACE - Galveston | Horse Stalls, contents (Equipment) | 0 | 0 | 0 | 0 | 0 | 3 | 6 | 8 | 11 | 13 | 15 | 17 | 19 | 21 | 22 | 24 | 25 | 27 | 28 | 29 | 31 | 32 | 33 | 34 | 34 | 36 | 37 | 38 | 39 | NULL
464 | AGR1 | USACE - Galveston | Veterinary Clinic, contents (Equipment) | 0 | 0 | 0 | 0 | 25 | 50 | 90 | 100 | 100 | 100 | 100 | 100 | 100 | 100 | 100 | 100 | 100 | 100 | 100 | 100 | 100 | 100 | 100 | 100 | 100 | 100 | 100 | 100 | 100 | NULL
465 | AGR1 | USACE - New Orleans | Veterinary Office, contents, salt water, long duration | 0 | 0 | 0 | 0 | 0 | 99 | 99 | 100 | 100 | 100 | 100 | 100 | 100 | 100 | 100 | 100 | 100 | 100 | 100 | 100 | 100 | 100 | 100 | 100 | 100 | 100 | 100 | 100 | 100 | NULL
466 | AGR1 | USACE - New Orleans | Veterinary Office, contents, fresh water, short duration | 0 | 0 | 0 | 0 | 0 | 26 | 46 | 94 | 97 | 99 | 99 | 99 | 99 | 99 | 99 | 99 | 99 | 99 | 99 | 99 | 99 | 99 | 99 | 99 | 99 | 99 | 99 | 99 | 99 | NULL
467 | REL1 | USACE - Galveston | Church, contents | 0 | 0 | 0 | 0 | 10 | 52 | 72 | 85 | 92 | 95 | 98 | 99 | 100 | 100 | 100 | 100 | 100 | 100 | 100 | 100 | 100 | 100 | 100 | 100 | 100 | 100 | 100 | 100 | 100 | NULL
468 | REL1 | USACE - Galveston | Church, contents (Equipment) | 0 | 0 | 0 | 0 | 10 | 75 | 90 | 100 | 100 | 100 | 100 | 100 | 100 | 100 | 100 | 100 | 100 | 100 | 100 | 100 | 100 | 100 | 100 | 100 | 100 | 100 | 100 | 100 | 100 | NULL
469 | REL1 | USACE - Galveston | Church, contents (Inventory) | 0 | 0 | 0 | 0 | 10 | 28 | 54 | 70 | 84 | 90 | 95 | 97 | 99 | 100 | 100 | 100 | 100 | 100 | 100 | 100 | 100 | 100 | 100 | 100 | 100 | 100 | 100 | 100 | 100 | NULL
470 | REL1 | USACE - New Orleans | Civic Association, contents, salt water, long duration | 0 | 0 | 0 | 0 | 0 | 60 | 60 | 60 | 60 | 60 | 60 | 60 | 60 | 60 | 100 | 100 | 100 | 100 | 100 | 100 | 100 | 100 | 100 | 100 | 100 | 100 | 100 | 100 | 100 | NULL
471 | REL1 | USACE - New Orleans | Civic Association, contents, fresh water, short duration | 0 | 0 | 0 | 0 | 0 | 5 | 18 | 50 | 50 | 52 | 58 | 58 | 58 | 58 | 58 | 59 | 69 | 70 | 70 | 79 | 88 | 97 | 100 | 100 | 100 | 100 | 100 | 100 | 100 | NULL
472 | GOV1 | USACE - Galveston | Average Govt Services, contents (Equipment) | 0 | 0 | 0 | 0 | 0 | 30 | 59 | 74 | 83 | 90 | 100 | 100 | 100 | 100 | 100 | 100 | 100 | 100 | 100 | 100 | 100 | 100 | 100 | 100 | 100 | 100 | 100 | 100 | 100 | NULL
473 | GOV1 | USACE - Galveston | City Hall, contents (Equipment) | 0 | 0 | 0 | 0 | 0 | 35 | 75 | 85 | 95 | 100 | 100 | 100 | 100 | 100 | 100 | 100 | 100 | 100 | 100 | 100 | 100 | 100 | 100 | 100 | 100 | 100 | 100 | 100 | 100 | NULL
474 | GOV1 | USACE - Galveston | Post Office, contents (Equipment) | 0 | 0 | 0 | 0 | 0 | 25 | 43 | 63 | 70 | 80 | 100 | 100 | 100 | 100 | 100 | 100 | 100 | 100 | 100 | 100 | 100 | 100 | 100 | 100 | 100 | 100 | 100 | 100 | 100 | NULL
475 | GOV1 | USACE - New Orleans | Government Facility, contents, salt water, long duration | 0 | 0 | 0 | 0 | 0 | 60 | 60 | 60 | 60 | 60 | 60 | 60 | 60 | 60 | 100 | 100 | 100 | 100 | 100 | 100 | 100 | 100 | 100 | 100 | 100 | 100 | 100 | 100 | 100 | NULL
476 | GOV1 | USACE - New Orleans | Government Facility, contents, fresh water, short duration | 0 | 0 | 0 | 0 | 0 | 5 | 18 | 50 | 50 | 52 | 58 | 58 | 58 | 58 | 58 | 59 | 69 | 70 | 70 | 79 | 88 | 97 | 100 | 100 | 100 | 100 | 100 | 100 | 100 | NULL
477 | GOV2 | USACE - Galveston | Average emergency response, contents (Equipment/Inventory) | 0 | 0 | 0 | 0 | 0 | 8 | 20 | 38 | 55 | 70 | 81 | 89 | 98 | 100 | 100 | 100 | 100 | 100 | 100 | 100 | 100 | 100 | 100 | 100 | 100 | 100 | 100 | 100 | 100 | NULL
478 | GOV2 | USACE - Galveston | Fire Station, contents (Inventory) | 0 | 0 | 0 | 0 | 0 | 10 | 25 | 50 | 75 | 91 | 100 | 100 | 100 | 100 | 100 | 100 | 100 | 100 | 100 | 100 | 100 | 100 | 100 | 100 | 100 | 100 | 100 | 100 | 100 | NULL
479 | GOV2 | USACE - Galveston | Police Station, contents (Equipment) | 0 | 0 | 0 | 0 | 0 | 5 | 15 | 25 | 35 | 48 | 62 | 78 | 95 | 100 | 100 | 100 | 100 | 100 | 100 | 100 | 100 | 100 | 100 | 100 | 100 | 100 | 100 | 100 | 100 | NULL
480 | EDU1 | USACE - Galveston | Average School, contents (Equipment/Inventory) | 0 | 0 | 0 | 0 | 0 | 27 | 38 | 53 | 64 | 68 | 70 | 72 | 75 | 79 | 83 | 88 | 94 | 100 | 100 | 100 | 100 | 100 | 100 | 100 | 100 | 100 | 100 | 100 | 100 | NULL
481 | EDU1 | USACE - Galveston | Commercial School, contents (Equipment) | 0 | 0 | 0 | 0 | 0 | 18 | 26 | 30 | 33 | 35 | 39 | 44 | 50 | 58 | 66 | 76 | 88 | 100 | 100 | 100 | 100 | 100 | 100 | 100 | 100 | 100 | 100 | 100 | 100 | NULL
482 | EDU1 | USACE - Galveston | Library, contents (Inventory) | 0 | 0 | 0 | 0 | 0 | 35 | 50 | 75 | 95 | 100 | 100 | 100 | 100 | 100 | 100 | 100 | 100 | 100 | 100 | 100 | 100 | 100 | 100 | 100 | 100 | 100 | 100 | 100 | 100 | NULL
483 | EDU1 | USACE - New Orleans | Elementary School, contents, salt water, long duration | 0 | 0 | 0 | 0 | 0 | 60 | 60 | 60 | 60 | 60 | 60 | 60 | 60 | 60 | 100 | 100 | 100 | 100 | 100 | 100 | 100 | 100 | 100 | 100 | 100 | 100 | 100 | 100 | 100 | NULL
484 | EDU1 | USACE - New Orleans | Elementary School, contents, fresh water, short duration | 0 | 0 | 0 | 0 | 0 | 5 | 18 | 50 | 50 | 52 | 58 | 58 | 58 | 58 | 58 | 59 | 69 | 70 | 70 | 79 | 88 | 97 | 100 | 100 | 100 | 100 | 100 | 100 | 100 | NULL
485 | EDU2 | USACE - Galveston | Average College/University, Contents (Equipment/Inventory) | 0 | 0 | 0 | 0 | 0 | 27 | 38 | 53 | 64 | 68 | 70 | 72 | 75 | 79 | 83 | 88 | 94 | 100 | 100 | 100 | 100 | 100 | 100 | 100 | 100 | 100 | 100 | 100 | 100 | EDU1 default
486 | EDU2 | USACE - New Orleans | College, contents, salt water, long duration | 0 | 0 | 0 | 0 | 0 | 60 | 60 | 60 | 60 | 60 | 60 | 60 | 60 | 60 | 100 | 100 | 100 | 100 | 100 | 100 | 100 | 100 | 100 | 100 | 100 | 100 | 100 | 100 | 100 | NULL
487 | EDU2 | USACE - New Orleans | College, contents, fresh water, short duration | 0 | 0 | 0 | 0 | 0 | 5 | 18 | 50 | 50 | 52 | 58 | 58 | 58 | 58 | 58 | 59 | 69 | 70 | 70 | 79 | 88 | 97 | 100 | 100 | 100 | 100 | 100 | 100 | 100 | NULL
488 | RES1 | BCAR - Jan 2011 | all floors, slab - no basement, Coastal A or V Zone | 0 | 0 | 0 | 0 | 10 | 30 | 45 | 75 | 100 | 100 | 100 | 100 | 100 | 100 | 100 | 100 | 100 | 100 | 100 | 100 | 100 | 100 | 100 | 100 | 100 | 100 | 100 | 100 | 100 | RAMPP Inserted
489 | RES3A | BCAR - Jan 2011 | 1to2 Stories, slab - no basement, Coastal A or V Zone | 0 | 0 | 0 | 0 | 10 | 30 | 45 | 75 | 100 | 100 | 100 | 100 | 100 | 100 | 100 | 100 | 100 | 100 | 100 | 100 | 100 | 100 | 100 | 100 | 100 | 100 | 100 | 100 | 100 | RAMPP Inserted
490 | RES3B | BCAR - Jan 2011 | 1to2 Stories, slab - no basement, Coastal A or V Zone | 0 | 0 | 0 | 0 | 10 | 30 | 45 | 75 | 100 | 100 | 100 | 100 | 100 | 100 | 100 | 100 | 100 | 100 | 100 | 100 | 100 | 100 | 100 | 100 | 100 | 100 | 100 | 100 | 100 | RAMPP Inserted
491 | RES1 | BCAR - Jan 2011 | all floors, Wall 2ft - no basement, Coastal A or V Zone | 0 | 0 | 0 | 0 | 20 | 75 | 100 | 100 | 100 | 100 | 100 | 100 | 100 | 100 | 100 | 100 | 100 | 100 | 100 | 100 | 100 | 100 | 100 | 100 | 100 | 100 | 100 | 100 | 100 | RAMPP Inserted
492 | RES3A | BCAR - Jan 2011 | 1to2 Stories, Wall 2ft - no basement, Coastal A or V Zone | 0 | 0 | 0 | 0 | 20 | 75 | 100 | 100 | 100 | 100 | 100 | 100 | 100 | 100 | 100 | 100 | 100 | 100 | 100 | 100 | 100 | 100 | 100 | 100 | 100 | 100 | 100 | 100 | 100 | RAMPP Inserted
493 | RES3B | BCAR - Jan 2011 | 1to2 Stories, Wall 2ft - no basement, Coastal A or V Zone | 0 | 0 | 0 | 0 | 20 | 75 | 100 | 100 | 100 | 100 | 100 | 100 | 100 | 100 | 100 | 100 | 100 | 100 | 100 | 100 | 100 | 100 | 100 | 100 | 100 | 100 | 100 | 100 | 100 | RAMPP Inserted
494 | RES1 | BCAR - Jan 2011 | all floors, Wall 3ft - no basement, Coastal A or V Zone | 0 | 0 | 0 | 10 | 75 | 100 | 100 | 100 | 100 | 100 | 100 | 100 | 100 | 100 | 100 | 100 | 100 | 100 | 100 | 100 | 100 | 100 | 100 | 100 | 100 | 100 | 100 | 100 | 100 | RAMPP Inserted
495 | RES3A | BCAR - Jan 2011 | 1to2 Stories, Wall 3ft - no basement, Coastal A or V Zone | 0 | 0 | 0 | 10 | 75 | 100 | 100 | 100 | 100 | 100 | 100 | 100 | 100 | 100 | 100 | 100 | 100 | 100 | 100 | 100 | 100 | 100 | 100 | 100 | 100 | 100 | 100 | 100 | 100 | RAMPP Inserted
496 | RES3B | BCAR - Jan 2011 | 1to2 Stories, Wall 3ft - no basement, Coastal A or V Zone | 0 | 0 | 0 | 10 | 75 | 100 | 100 | 100 | 100 | 100 | 100 | 100 | 100 | 100 | 100 | 100 | 100 | 100 | 100 | 100 | 100 | 100 | 100 | 100 | 100 | 100 | 100 | 100 | 100 | RAMPP Inserted
497 | RES2 | BCAR - Jan 2011 | Manufactured Home (Mobile), Structure, Coastal A or V Zone | 0 | 0 | 0 | 75 | 100 | 100 | 100 | 100 | 100 | 100 | 100 | 100 | 100 | 100 | 100 | 100 | 100 | 100 | 100 | 100 | 100 | 100 | 100 | 100 | 100 | 100 | 100 | 100 | 100 | RAMPP Inserted
498 | RES1 | BCAR - Jan 2011 | all floors, Elevated (Open)+2ft - no basement, Coastal A or V Zone | 0 | 0 | 0 | 0 | 45 | 90 | 100 | 100 | 100 | 100 | 100 | 100 | 100 | 100 | 100 | 100 | 100 | 100 | 100 | 100 | 100 | 100 | 100 | 100 | 100 | 100 | 100 | 100 | 100 | RAMPP Inserted
499 | RES3A | BCAR - Jan 2011 | 1to2 Stories, Elevated (Open)+2ft - no basement, Coastal A or V Zone | 0 | 0 | 0 | 0 | 45 | 90 | 100 | 100 | 100 | 100 | 100 | 100 | 100 | 100 | 100 | 100 | 100 | 100 | 100 | 100 | 100 | 100 | 100 | 100 | 100 | 100 | 100 | 100 | 100 | RAMPP Inserted
500 | RES3B | BCAR - Jan 2011 | 1to2 Stories, Elevated (Open)+2ft - no basement, Coastal A or V Zone | 0 | 0 | 0 | 0 | 45 | 90 | 100 | 100 | 100 | 100 | 100 | 100 | 100 | 100 | 100 | 100 | 100 | 100 | 100 | 100 | 100 | 100 | 100 | 100 | 100 | 100 | 100 | 100 | 100 | RAMPP Inserted
501 | RES1 | BCAR - Jan 2011 | all floors, Elevated (Open)+4ft - no basement, Coastal A or V Zone | 0 | 0 | 0 | 35 | 75 | 100 | 100 | 100 | 100 | 100 | 100 | 100 | 100 | 100 | 100 | 100 | 100 | 100 | 100 | 100 | 100 | 100 | 100 | 100 | 100 | 100 | 100 | 100 | 100 | RAMPP Inserted
502 | RES3A | BCAR - Jan 2011 | 1to2 Stories, Elevated (Open)+4ft - no basement, Coastal A or V Zone | 0 | 0 | 0 | 35 | 75 | 100 | 100 | 100 | 100 | 100 | 100 | 100 | 100 | 100 | 100 | 100 | 100 | 100 | 100 | 100 | 100 | 100 | 100 | 100 | 100 | 100 | 100 | 100 | 100 | RAMPP Inserted
503 | RES3B | BCAR - Jan 2011 | 1to2 Stories, Elevated (Open)+4ft - no basement, Coastal A or V Zone | 0 | 0 | 0 | 35 | 75 | 100 | 100 | 100 | 100 | 100 | 100 | 100 | 100 | 100 | 100 | 100 | 100 | 100 | 100 | 100 | 100 | 100 | 100 | 100 | 100 | 100 | 100 | 100 | 100 | RAMPP Inserted
504 | RES1 | BCAR - Jan 2011 | all floors, Elevated (Open)+6ft - no basement, Coastal A or V Zone | 0 | 0 | 30 | 90 | 100 | 100 | 100 | 100 | 100 | 100 | 100 | 100 | 100 | 100 | 100 | 100 | 100 | 100 | 100 | 100 | 100 | 100 | 100 | 100 | 100 | 100 | 100 | 100 | 100 | RAMPP Inserted
505 | RES3A | BCAR - Jan 2011 | 1to2 Stories, Elevated (Open)+6ft - no basement, Coastal A or V Zone | 0 | 0 | 30 | 90 | 100 | 100 | 100 | 100 | 100 | 100 | 100 | 100 | 100 | 100 | 100 | 100 | 100 | 100 | 100 | 100 | 100 | 100 | 100 | 100 | 100 | 100 | 100 | 100 | 100 | RAMPP Inserted
506 | RES3B | BCAR - Jan 2011 | 1to2 Stories, Elevated (Open)+6ft - no basement, Coastal A or V Zone | 0 | 0 | 30 | 90 | 100 | 100 | 100 | 100 | 100 | 100 | 100 | 100 | 100 | 100 | 100 | 100 | 100 | 100 | 100 | 100 | 100 | 100 | 100 | 100 | 100 | 100 | 100 | 100 | 100 | RAMPP Inserted
507 | RES1 | BCAR - Jan 2011 | all floors, Elevated (Open)+8ft - no basement, Coastal A or V Zone | 0 | 25 | 75 | 100 | 100 | 100 | 100 | 100 | 100 | 100 | 100 | 100 | 100 | 100 | 100 | 100 | 100 | 100 | 100 | 100 | 100 | 100 | 100 | 100 | 100 | 100 | 100 | 100 | 100 | RAMPP Inserted
508 | RES3A | BCAR - Jan 2011 | 1to2 Stories, Elevated (Open)+8ft - no basement, Coastal A or V Zone | 0 | 25 | 75 | 100 | 100 | 100 | 100 | 100 | 100 | 100 | 100 | 100 | 100 | 100 | 100 | 100 | 100 | 100 | 100 | 100 | 100 | 100 | 100 | 100 | 100 | 100 | 100 | 100 | 100 | RAMPP Inserted
509 | RES3B | BCAR - Jan 2011 | 1to2 Stories, Elevated (Open)+8ft - no basement, Coastal A or V Zone | 0 | 25 | 75 | 100 | 100 | 100 | 100 | 100 | 100 | 100 | 100 | 100 | 100 | 100 | 100 | 100 | 100 | 100 | 100 | 100 | 100 | 100 | 100 | 100 | 100 | 100 | 100 | 100 | 100 | RAMPP Inserted
510 | RES1 | BCAR - Jan 2011 | all floors, Elevated (Open)+10ft - no basement, Coastal A or V Zone | 25 | 75 | 100 | 100 | 100 | 100 | 100 | 100 | 100 | 100 | 100 | 100 | 100 | 100 | 100 | 100 | 100 | 100 | 100 | 100 | 100 | 100 | 100 | 100 | 100 | 100 | 100 | 100 | 100 | RAMPP Inserted
511 | RES3A | BCAR - Jan 2011 | 1to2 Stories, Elevated (Open)+10ft - no basement, Coastal A or V Zone | 25 | 75 | 100 | 100 | 100 | 100 | 100 | 100 | 100 | 100 | 100 | 100 | 100 | 100 | 100 | 100 | 100 | 100 | 100 | 100 | 100 | 100 | 100 | 100 | 100 | 100 | 100 | 100 | 100 | RAMPP Inserted
512 | RES3B | BCAR - Jan 2011 | 1to2 Stories, Elevated (Open)+10ft - no basement, Coastal A or V Zone | 25 | 75 | 100 | 100 | 100 | 100 | 100 | 100 | 100 | 100 | 100 | 100 | 100 | 100 | 100 | 100 | 100 | 100 | 100 | 100 | 100 | 100 | 100 | 100 | 100 | 100 | 100 | 100 | 100 | RAMPP Inserted
513 | RES1 | BCAR - Jan 2011 | all floors, Elevated (Open)+12ft - no basement, Coastal A or V Zone | 65 | 100 | 100 | 100 | 100 | 100 | 100 | 100 | 100 | 100 | 100 | 100 | 100 | 100 | 100 | 100 | 100 | 100 | 100 | 100 | 100 | 100 | 100 | 100 | 100 | 100 | 100 | 100 | 100 | RAMPP Inserted
514 | RES3A | BCAR - Jan 2011 | 1to2 Stories, Elevated (Open)+12ft - no basement, Coastal A or V Zone | 65 | 100 | 100 | 100 | 100 | 100 | 100 | 100 | 100 | 100 | 100 | 100 | 100 | 100 | 100 | 100 | 100 | 100 | 100 | 100 | 100 | 100 | 100 | 100 | 100 | 100 | 100 | 100 | 100 | RAMPP Inserted
515 | RES3B | BCAR - Jan 2011 | 1to2 Stories, Elevated (Open)+12ft - no basement, Coastal A or V Zone | 65 | 100 | 100 | 100 | 100 | 100 | 100 | 100 | 100 | 100 | 100 | 100 | 100 | 100 | 100 | 100 | 100 | 100 | 100 | 100 | 100 | 100 | 100 | 100 | 100 | 100 | 100 | 100 | 100 | RAMPP Inserted
516 | RES1 | BCAR - Jan 2011 | all floors, Elevated (Obstr)+2ft - no basement, Coastal A or V Zone | 0 | 0 | 2 | 3 | 48 | 93 | 100 | 100 | 100 | 100 | 100 | 100 | 100 | 100 | 100 | 100 | 100 | 100 | 100 | 100 | 100 | 100 | 100 | 100 | 100 | 100 | 100 | 100 | 100 | RAMPP Inserted
517 | RES3A | BCAR - Jan 2011 | 1to2 Stories, Elevated (Obstr)+2ft - no basement, Coastal A or V Zone | 0 | 0 | 2 | 3 | 48 | 93 | 100 | 100 | 100 | 100 | 100 | 100 | 100 | 100 | 100 | 100 | 100 | 100 | 100 | 100 | 100 | 100 | 100 | 100 | 100 | 100 | 100 | 100 | 100 | RAMPP Inserted
518 | RES3B | BCAR - Jan 2011 | 1to2 Stories, Elevated (Obstr)+2ft - no basement, Coastal A or V Zone | 0 | 0 | 2 | 3 | 48 | 93 | 100 | 100 | 100 | 100 | 100 | 100 | 100 | 100 | 100 | 100 | 100 | 100 | 100 | 100 | 100 | 100 | 100 | 100 | 100 | 100 | 100 | 100 | 100 | RAMPP Inserted
519 | RES1 | BCAR - Jan 2011 | all floors, Elevated (Obstr)+4ft - no basement, Coastal A or V Zone | 2 | 3 | 3 | 38 | 78 | 100 | 100 | 100 | 100 | 100 | 100 | 100 | 100 | 100 | 100 | 100 | 100 | 100 | 100 | 100 | 100 | 100 | 100 | 100 | 100 | 100 | 100 | 100 | 100 | RAMPP Inserted
520 | RES3A | BCAR - Jan 2011 | 1to2 Stories, Elevated (Obstr)+4ft - no basement, Coastal A or V Zone | 2 | 3 | 3 | 38 | 78 | 100 | 100 | 100 | 100 | 100 | 100 | 100 | 100 | 100 | 100 | 100 | 100 | 100 | 100 | 100 | 100 | 100 | 100 | 100 | 100 | 100 | 100 | 100 | 100 | RAMPP Inserted
521 | RES3B | BCAR - Jan 2011 | 1to2 Stories, Elevated (Obstr)+4ft - no basement, Coastal A or V Zone | 2 | 3 | 3 | 38 | 78 | 100 | 100 | 100 | 100 | 100 | 100 | 100 | 100 | 100 | 100 | 100 | 100 | 100 | 100 | 100 | 100 | 100 | 100 | 100 | 100 | 100 | 100 | 100 | 100 | RAMPP Inserted
522 | RES1 | BCAR - Jan 2011 | all floors, Elevated (Obstr)+6ft - no basement, Coastal A or V Zone | 3 | 3 | 33 | 93 | 100 | 100 | 100 | 100 | 100 | 100 | 100 | 100 | 100 | 100 | 100 | 100 | 100 | 100 | 100 | 100 | 100 | 100 | 100 | 100 | 100 | 100 | 100 | 100 | 100 | RAMPP Inserted
523 | RES3A | BCAR - Jan 2011 | 1to2 Stories, Elevated (Obstr)+6ft - no basement, Coastal A or V Zone | 3 | 3 | 33 | 93 | 100 | 100 | 100 | 100 | 100 | 100 | 100 | 100 | 100 | 100 | 100 | 100 | 100 | 100 | 100 | 100 | 100 | 100 | 100 | 100 | 100 | 100 | 100 | 100 | 100 | RAMPP Inserted
524 | RES3B | BCAR - Jan 2011 | 1to2 Stories, Elevated (Obstr)+6ft - no basement, Coastal A or V Zone | 3 | 3 | 33 | 93 | 100 | 100 | 100 | 100 | 100 | 100 | 100 | 100 | 100 | 100 | 100 | 100 | 100 | 100 | 100 | 100 | 100 | 100 | 100 | 100 | 100 | 100 | 100 | 100 | 100 | RAMPP Inserted
525 | RES1 | BCAR - Jan 2011 | all floors, Elevated (Obstr)+8ft - no basement, Coastal A or V Zone | 3 | 28 | 78 | 100 | 100 | 100 | 100 | 100 | 100 | 100 | 100 | 100 | 100 | 100 | 100 | 100 | 100 | 100 | 100 | 100 | 100 | 100 | 100 | 100 | 100 | 100 | 100 | 100 | 100 | RAMPP Inserted
526 | RES3A | BCAR - Jan 2011 | 1to2 Stories, Elevated (Obstr)+8ft - no basement, Coastal A or V Zone | 3 | 28 | 78 | 100 | 100 | 100 | 100 | 100 | 100 | 100 | 100 | 100 | 100 | 100 | 100 | 100 | 100 | 100 | 100 | 100 | 100 | 100 | 100 | 100 | 100 | 100 | 100 | 100 | 100 | RAMPP Inserted
527 | RES3B | BCAR - Jan 2011 | 1to2 Stories, Elevated (Obstr)+8ft - no basement, Coastal A or V Zone | 3 | 28 | 78 | 100 | 100 | 100 | 100 | 100 | 100 | 100 | 100 | 100 | 100 | 100 | 100 | 100 | 100 | 100 | 100 | 100 | 100 | 100 | 100 | 100 | 100 | 100 | 100 | 100 | 100 | RAMPP Inserted
528 | RES1 | BCAR - Jan 2011 | all floors, Elevated (Obstr)+10ft - no basement, Coastal A or V Zone | 28 | 78 | 100 | 100 | 100 | 100 | 100 | 100 | 100 | 100 | 100 | 100 | 100 | 100 | 100 | 100 | 100 | 100 | 100 | 100 | 100 | 100 | 100 | 100 | 100 | 100 | 100 | 100 | 100 | RAMPP Inserted
529 | RES3A | BCAR - Jan 2011 | 1to2 Stories, Elevated (Obstr)+10ft - no basement, Coastal A or V Zone | 28 | 78 | 100 | 100 | 100 | 100 | 100 | 100 | 100 | 100 | 100 | 100 | 100 | 100 | 100 | 100 | 100 | 100 | 100 | 100 | 100 | 100 | 100 | 100 | 100 | 100 | 100 | 100 | 100 | RAMPP Inserted
530 | RES3B | BCAR - Jan 2011 | 1to2 Stories, Elevated (Obstr)+10ft - no basement, Coastal A or V Zone | 28 | 78 | 100 | 100 | 100 | 100 | 100 | 100 | 100 | 100 | 100 | 100 | 100 | 100 | 100 | 100 | 100 | 100 | 100 | 100 | 100 | 100 | 100 | 100 | 100 | 100 | 100 | 100 | 100 | RAMPP Inserted
531 | RES1 | BCAR - Jan 2011 | all floors, Elevated (Obstr)+12ft - no basement, Coastal A or V Zone | 68 | 100 | 100 | 100 | 100 | 100 | 100 | 100 | 100 | 100 | 100 | 100 | 100 | 100 | 100 | 100 | 100 | 100 | 100 | 100 | 100 | 100 | 100 | 100 | 100 | 100 | 100 | 100 | 100 | RAMPP Inserted
532 | RES3A | BCAR - Jan 2011 | 1to2 Stories, Elevated (Obstr)+12ft - no basement, Coastal A or V Zone | 68 | 100 | 100 | 100 | 100 | 100 | 100 | 100 | 100 | 100 | 100 | 100 | 100 | 100 | 100 | 100 | 100 | 100 | 100 | 100 | 100 | 100 | 100 | 100 | 100 | 100 | 100 | 100 | 100 | RAMPP Inserted
533 | RES3B | BCAR - Jan 2011 | 1to2 Stories, Elevated (Obstr)+12ft - no basement, Coastal A or V Zone | 68 | 100 | 100 | 100 | 100 | 100 | 100 | 100 | 100 | 100 | 100 | 100 | 100 | 100 | 100 | 100 | 100 | 100 | 100 | 100 | 100 | 100 | 100 | 100 | 100 | 100 | 100 | 100 | 100 | RAMPP Inserted
534 | RES3 | USACE - Chicago | Apartment Unit Grade, Contents | 0 | 0 | 0 | 0 | 12 | 24 | 33 | 35 | 37 | 41 | 45 | 50 | 55 | 60 | 60 | 60 | 60 | 60 | 60 | 60 | 60 | 60 | 60 | 60 | 60 | 60 | 60 | 60 | 60 | NULL
535 | RES1 | BCAR - Jan 2011 | one story, w/ basement, Contents (B14) | 0 | 0 | 11 | 13 | 16 | 19 | 22 | 25 | 27 | 30 | 32 | 35 | 36 | 38 | 39 | 39 | 39 | 39 | 39 | 39 | 39 | 39 | 39 | 39 | 39 | 39 | 39 | 39 | 39 | RAMPP Inserted

## flBldgInvDmgFn
InvDmgFnId | Occupancy | Source | Description | ft04m | ft03m | ft02m | ft01m | ft00 | ft01 | ft02 | ft03 | ft04 | ft05 | ft06 | ft07 | ft08 | ft09 | ft10 | ft11 | ft12 | ft13 | ft14 | ft15 | ft16 | ft17 | ft18 | ft19 | ft20 | ft21 | ft22 | ft23 | ft24 | Comment
1 | COM1 | USACE - Galveston | Average Retail Trade, Inventory | 0 | 0 | 0 | 0 | 4 | 31 | 49 | 65 | 76 | 85 | 90 | 92 | 93 | 94 | 95 | 95 | 96 | 97 | 97 | 97 | 98 | 98 | 98 | 98 | 98 | 98 | 98 | 98 | 98 | NULL
2 | COM1 | USACE - Galveston | Appliance Sales, Inventory | 0 | 0 | 0 | 0 | 0 | 83 | 91 | 94 | 95 | 97 | 100 | 100 | 100 | 100 | 100 | 100 | 100 | 100 | 100 | 100 | 100 | 100 | 100 | 100 | 100 | 100 | 100 | 100 | 100 | NULL
3 | COM1 | USACE - Galveston | Bait Stand, Inventory | 0 | 0 | 0 | 0 | 0 | 3 | 7 | 11 | 16 | 22 | 29 | 36 | 44 | 52 | 60 | 69 | 79 | 88 | 100 | 100 | 100 | 100 | 100 | 100 | 100 | 100 | 100 | 100 | 100 | NULL
4 | COM1 | USACE - Galveston | Book Store, Inventory | 0 | 0 | 0 | 0 | 0 | 7 | 14 | 21 | 27 | 35 | 42 | 49 | 57 | 65 | 73 | 82 | 92 | 100 | 100 | 100 | 100 | 100 | 100 | 100 | 100 | 100 | 100 | 100 | 100 | NULL
5 | COM1 | USACE - Galveston | Camera Store, Inventory | 0 | 0 | 0 | 0 | 0 | 18 | 33 | 65 | 88 | 95 | 100 | 100 | 100 | 100 | 100 | 100 | 100 | 100 | 100 | 100 | 100 | 100 | 100 | 100 | 100 | 100 | 100 | 100 | 100 | NULL
6 | COM1 | USACE - Galveston | Carpet and Paint Shop, Inventory | 0 | 0 | 0 | 0 | 0 | 20 | 40 | 60 | 80 | 95 | 97 | 99 | 100 | 100 | 100 | 100 | 100 | 100 | 100 | 100 | 100 | 100 | 100 | 100 | 100 | 100 | 100 | 100 | 100 | NULL
7 | COM1 | USACE - Galveston | Crafts - Inventory | 0 | 0 | 0 | 0 | 0 | 20 | 30 | 50 | 70 | 90 | 100 | 100 | 100 | 100 | 100 | 100 | 100 | 100 | 100 | 100 | 100 | 100 | 100 | 100 | 100 | 100 | 100 | 100 | 100 | NULL
8 | COM1 | USACE - Galveston | Chain Drug Store, Inventory | 0 | 0 | 0 | 0 | 0 | 60 | 100 | 100 | 100 | 100 | 100 | 100 | 100 | 100 | 100 | 100 | 100 | 100 | 100 | 100 | 100 | 100 | 100 | 100 | 100 | 100 | 100 | 100 | 100 | NULL
9 | COM1 | USACE - Galveston | Fabric Store, Inventory | 0 | 0 | 0 | 0 | 0 | 15 | 30 | 50 | 75 | 90 | 100 | 100 | 100 | 100 | 100 | 100 | 100 | 100 | 100 | 100 | 100 | 100 | 100 | 100 | 100 | 100 | 100 | 100 | 100 | NULL
10 | COM1 | USACE - Galveston | Feed Store, Inventory | 0 | 0 | 0 | 0 | 0 | 0 | 0 | 0 | 15 | 15 | 15 | 15 | 25 | 25 | 25 | 25 | 50 | 50 | 50 | 50 | 75 | 75 | 100 | 100 | 100 | 100 | 100 | 100 | 100 | NULL
11 | COM1 | USACE - Galveston | Florist, Inventory | 0 | 0 | 0 | 0 | 0 | 50 | 85 | 100 | 100 | 100 | 100 | 100 | 100 | 100 | 100 | 100 | 100 | 100 | 100 | 100 | 100 | 100 | 100 | 100 | 100 | 100 | 100 | 100 | 100 | NULL
12 | COM1 | USACE - Galveston | Fruit Stand, Inventory | 0 | 0 | 0 | 0 | 0 | 45 | 80 | 90 | 100 | 100 | 100 | 100 | 100 | 100 | 100 | 100 | 100 | 100 | 100 | 100 | 100 | 100 | 100 | 100 | 100 | 100 | 100 | 100 | 100 | NULL
13 | COM1 | USACE - Galveston | Gift Shop, Inventory | 0 | 0 | 0 | 0 | 0 | 54 | 63 | 75 | 88 | 100 | 100 | 100 | 100 | 100 | 100 | 100 | 100 | 100 | 100 | 100 | 100 | 100 | 100 | 100 | 100 | 100 | 100 | 100 | 100 | NULL
14 | COM1 | USACE - Galveston | Greenhouse, Inventory | 0 | 0 | 0 | 0 | 0 | 66 | 88 | 100 | 100 | 100 | 100 | 100 | 100 | 100 | 100 | 100 | 100 | 100 | 100 | 100 | 100 | 100 | 100 | 100 | 100 | 100 | 100 | 100 | 100 | NULL
15 | COM1 | USACE - Galveston | Small Grocery, Inventory | 0 | 0 | 0 | 0 | 0 | 20 | 35 | 50 | 65 | 80 | 100 | 100 | 100 | 100 | 100 | 100 | 100 | 100 | 100 | 100 | 100 | 100 | 100 | 100 | 100 | 100 | 100 | 100 | 100 | NULL
16 | COM1 | USACE - Galveston | Gun Shop, Inventory | 0 | 0 | 0 | 0 | 0 | 22 | 39 | 58 | 88 | 100 | 100 | 100 | 100 | 100 | 100 | 100 | 100 | 100 | 100 | 100 | 100 | 100 | 100 | 100 | 100 | 100 | 100 | 100 | 100 | NULL
17 | COM1 | USACE - Galveston | Hobby Shop, Inventory | 0 | 0 | 0 | 0 | 0 | 25 | 49 | 64 | 77 | 88 | 100 | 100 | 100 | 100 | 100 | 100 | 100 | 100 | 100 | 100 | 100 | 100 | 100 | 100 | 100 | 100 | 100 | 100 | 100 | NULL
18 | COM1 | USACE - Galveston | Lawnmower, Inventory | 0 | 0 | 0 | 0 | 0 | 10 | 90 | 100 | 100 | 100 | 100 | 100 | 100 | 100 | 100 | 100 | 100 | 100 | 100 | 100 | 100 | 100 | 100 | 100 | 100 | 100 | 100 | 100 | 100 | NULL
19 | COM1 | USACE - Galveston | Liquor Store, Inventory | 0 | 0 | 0 | 0 | 0 | 20 | 40 | 60 | 81 | 100 | 100 | 100 | 100 | 100 | 100 | 100 | 100 | 100 | 100 | 100 | 100 | 100 | 100 | 100 | 100 | 100 | 100 | 100 | 100 | NULL
20 | COM1 | USACE - Galveston | Meat Market, Inventory | 0 | 0 | 0 | 0 | 0 | 100 | 100 | 100 | 100 | 100 | 100 | 100 | 100 | 100 | 100 | 100 | 100 | 100 | 100 | 100 | 100 | 100 | 100 | 100 | 100 | 100 | 100 | 100 | 100 | NULL
21 | COM1 | USACE - Galveston | Motorcycle Dealer, Inventory | 0 | 0 | 0 | 0 | 0 | 25 | 45 | 65 | 85 | 85 | 85 | 85 | 85 | 90 | 90 | 90 | 90 | 90 | 90 | 90 | 90 | 90 | 90 | 90 | 90 | 90 | 90 | 90 | 90 | NULL
22 | COM1 | USACE - Galveston | Music Center, Inventory | 0 | 0 | 0 | 0 | 0 | 66 | 72 | 75 | 80 | 88 | 100 | 100 | 100 | 100 | 100 | 100 | 100 | 100 | 100 | 100 | 100 | 100 | 100 | 100 | 100 | 100 | 100 | 100 | 100 | NULL
23 | COM1 | USACE - Galveston | Plant Nursery, Inventory | 0 | 0 | 0 | 0 | 0 | 5 | 20 | 79 | 88 | 95 | 100 | 100 | 100 | 100 | 100 | 100 | 100 | 100 | 100 | 100 | 100 | 100 | 100 | 100 | 100 | 100 | 100 | 100 | 100 | NULL
24 | COM1 | USACE - Galveston | Paint Store, Inventory | 0 | 0 | 0 | 0 | 0 | 0 | 20 | 40 | 60 | 70 | 73 | 76 | 80 | 80 | 80 | 80 | 80 | 80 | 80 | 80 | 80 | 80 | 80 | 80 | 80 | 80 | 80 | 80 | 80 | NULL
25 | COM1 | USACE - Galveston | Pawn Shop, Inventory | 0 | 0 | 0 | 0 | 0 | 20 | 40 | 95 | 95 | 95 | 95 | 95 | 95 | 95 | 95 | 95 | 95 | 95 | 95 | 95 | 95 | 95 | 95 | 95 | 95 | 95 | 95 | 95 | 95 | NULL
26 | COM1 | USACE - Galveston | Remnant Shop, Inventory | 0 | 0 | 0 | 0 | 0 | 0 | 20 | 40 | 60 | 80 | 90 | 95 | 100 | 100 | 100 | 100 | 100 | 100 | 100 | 100 | 100 | 100 | 100 | 100 | 100 | 100 | 100 | 100 | 100 | NULL
27 | COM1 | USACE - Galveston | Service Station, Inventory | 0 | 0 | 0 | 0 | 0 | 25 | 42 | 62 | 90 | 100 | 100 | 100 | 100 | 100 | 100 | 100 | 100 | 100 | 100 | 100 | 100 | 100 | 100 | 100 | 100 | 100 | 100 | 100 | 100 | NULL
28 | COM1 | USACE - Galveston | Shoe Repair, Inventory | 0 | 0 | 0 | 0 | 0 | 10 | 23 | 35 | 48 | 60 | 74 | 87 | 100 | 100 | 100 | 100 | 100 | 100 | 100 | 100 | 100 | 100 | 100 | 100 | 100 | 100 | 100 | 100 | 100 | NULL
29 | COM1 | USACE - Galveston | Tractor Sales, Inventory | 0 | 0 | 0 | 0 | 0 | 6 | 17 | 29 | 44 | 59 | 70 | 77 | 81 | 84 | 88 | 92 | 95 | 99 | 100 | 100 | 100 | 100 | 100 | 100 | 100 | 100 | 100 | 100 | 100 | NULL
30 | COM1 | USACE - Galveston | Trailer Sales, Inventory | 0 | 0 | 0 | 0 | 0 | 18 | 37 | 60 | 80 | 100 | 100 | 100 | 100 | 100 | 100 | 100 | 100 | 100 | 100 | 100 | 100 | 100 | 100 | 100 | 100 | 100 | 100 | 100 | 100 | NULL
31 | COM1 | USACE - Galveston | Trophy Shop, Inventory | 0 | 0 | 0 | 0 | 0 | 1 | 5 | 12 | 31 | 66 | 82 | 92 | 100 | 100 | 100 | 100 | 100 | 100 | 100 | 100 | 100 | 100 | 100 | 100 | 100 | 100 | 100 | 100 | 100 | NULL
32 | COM1 | USACE - Galveston | Upholstery Shop, Inventory | 0 | 0 | 0 | 0 | 0 | 25 | 30 | 40 | 45 | 50 | 53 | 56 | 60 | 60 | 60 | 60 | 60 | 60 | 60 | 60 | 60 | 60 | 60 | 60 | 60 | 60 | 60 | 60 | 60 | NULL
33 | COM1 | USACE - Galveston | Used Appliances/Cloth, Inventory | 0 | 0 | 0 | 0 | 0 | 25 | 35 | 40 | 50 | 60 | 80 | 90 | 100 | 100 | 100 | 100 | 100 | 100 | 100 | 100 | 100 | 100 | 100 | 100 | 100 | 100 | 100 | 100 | 100 | NULL
34 | COM1 | USACE - Galveston | Used Furniture, Inventory | 0 | 0 | 0 | 0 | 0 | 0 | 10 | 30 | 45 | 65 | 80 | 80 | 85 | 85 | 90 | 90 | 90 | 90 | 90 | 90 | 90 | 90 | 90 | 90 | 90 | 90 | 90 | 90 | 90 | NULL
35 | COM1 | USACE - Galveston | Vacuum Cleaner Sales, Inventory | 0 | 0 | 0 | 0 | 0 | 70 | 80 | 90 | 95 | 97 | 100 | 100 | 100 | 100 | 100 | 100 | 100 | 100 | 100 | 100 | 100 | 100 | 100 | 100 | 100 | 100 | 100 | 100 | 100 | NULL
36 | COM1 | USACE - Galveston | Video Games, Inventory | 0 | 0 | 0 | 0 | 0 | 25 | 50 | 50 | 75 | 100 | 100 | 100 | 100 | 100 | 100 | 100 | 100 | 100 | 100 | 100 | 100 | 100 | 100 | 100 | 100 | 100 | 100 | 100 | 100 | NULL
37 | COM1 | USACE - Galveston | Medium Grocery, Inventory | 0 | 0 | 0 | 0 | 4 | 22 | 44 | 74 | 96 | 100 | 100 | 100 | 100 | 100 | 100 | 100 | 100 | 100 | 100 | 100 | 100 | 100 | 100 | 100 | 100 | 100 | 100 | 100 | 100 | NULL
38 | COM1 | USACE - Galveston | Mens Clothing, Inventory | 0 | 0 | 0 | 0 | 6 | 37 | 50 | 75 | 88 | 100 | 100 | 100 | 100 | 100 | 100 | 100 | 100 | 100 | 100 | 100 | 100 | 100 | 100 | 100 | 100 | 100 | 100 | 100 | 100 | NULL
39 | COM1 | USACE - Galveston | Hardware, Inventory | 0 | 0 | 0 | 0 | 8 | 33 | 52 | 70 | 75 | 88 | 100 | 100 | 100 | 100 | 100 | 100 | 100 | 100 | 100 | 100 | 100 | 100 | 100 | 100 | 100 | 100 | 100 | 100 | 100 | NULL
40 | COM1 | USACE - Galveston | Toy Store, Inventory | 0 | 0 | 0 | 0 | 10 | 20 | 40 | 70 | 85 | 90 | 95 | 100 | 100 | 100 | 100 | 100 | 100 | 100 | 100 | 100 | 100 | 100 | 100 | 100 | 100 | 100 | 100 | 100 | 100 | NULL
41 | COM1 | USACE - Galveston | Boat Sales/Service, Inventory | 0 | 0 | 0 | 0 | 13 | 24 | 43 | 82 | 95 | 100 | 100 | 100 | 100 | 100 | 100 | 100 | 100 | 100 | 100 | 100 | 100 | 100 | 100 | 100 | 100 | 100 | 100 | 100 | 100 | NULL
42 | COM1 | USACE - Galveston | Antique, Inventory | 0 | 0 | 0 | 0 | 20 | 75 | 78 | 85 | 90 | 95 | 100 | 100 | 100 | 100 | 100 | 100 | 100 | 100 | 100 | 100 | 100 | 100 | 100 | 100 | 100 | 100 | 100 | 100 | 100 | NULL
43 | COM1 | USACE - Galveston | Large Auto Dealer, Inventory | 0 | 0 | 0 | 0 | 20 | 50 | 90 | 95 | 98 | 100 | 100 | 100 | 100 | 100 | 100 | 100 | 100 | 100 | 100 | 100 | 100 | 100 | 100 | 100 | 100 | 100 | 100 | 100 | 100 | NULL
44 | COM1 | USACE - Galveston | Large Furniture, Inventory | 0 | 0 | 0 | 0 | 20 | 78 | 100 | 100 | 100 | 100 | 100 | 100 | 100 | 100 | 100 | 100 | 100 | 100 | 100 | 100 | 100 | 100 | 100 | 100 | 100 | 100 | 100 | 100 | 100 | NULL
45 | COM1 | USACE - Galveston | Bakery, Inventory | 0 | 0 | 0 | 0 | 55 | 65 | 90 | 100 | 100 | 100 | 100 | 100 | 100 | 100 | 100 | 100 | 100 | 100 | 100 | 100 | 100 | 100 | 100 | 100 | 100 | 100 | 100 | 100 | 100 | NULL
46 | COM2 | USACE - Galveston | Average Wholesale Trade, Inventory | 0 | 0 | 0 | 0 | 4 | 19 | 33 | 44 | 54 | 63 | 69 | 76 | 79 | 82 | 87 | 88 | 88 | 90 | 90 | 90 | 91 | 91 | 91 | 91 | 91 | 91 | 91 | 91 | 91 | NULL
47 | COM2 | USACE - Galveston | Auto Parts, Inventory | 0 | 0 | 0 | 0 | 0 | 18 | 30 | 59 | 70 | 90 | 100 | 100 | 100 | 100 | 100 | 100 | 100 | 100 | 100 | 100 | 100 | 100 | 100 | 100 | 100 | 100 | 100 | 100 | 100 | NULL
48 | COM2 | USACE - Galveston | Auto Parts/Mufflers, Inventory | 0 | 0 | 0 | 0 | 0 | 10 | 20 | 40 | 60 | 100 | 100 | 100 | 100 | 100 | 100 | 100 | 100 | 100 | 100 | 100 | 100 | 100 | 100 | 100 | 100 | 100 | 100 | 100 | 100 | NULL
49 | COM2 | USACE - Galveston | Food Warehouse, Inventory | 0 | 0 | 0 | 0 | 0 | 25 | 40 | 55 | 70 | 85 | 90 | 90 | 90 | 90 | 90 | 90 | 90 | 90 | 90 | 90 | 90 | 90 | 90 | 90 | 90 | 90 | 90 | 90 | 90 | NULL
50 | COM2 | USACE - Galveston | Jewelry, Inventory | 0 | 0 | 0 | 0 | 0 | 7 | 15 | 24 | 33 | 39 | 45 | 51 | 56 | 61 | 65 | 70 | 74 | 79 | 83 | 87 | 92 | 95 | 96 | 96 | 96 | 96 | 96 | 96 | 96 | NULL
51 | COM2 | USACE - Galveston | Lumber Yard, Inventory | 0 | 0 | 0 | 0 | 0 | 20 | 30 | 45 | 60 | 75 | 90 | 100 | 100 | 100 | 100 | 100 | 100 | 100 | 100 | 100 | 100 | 100 | 100 | 100 | 100 | 100 | 100 | 100 | 100 | NULL
52 | COM2 | USACE - Galveston | Medical Supplies, Inventory | 0 | 0 | 0 | 0 | 0 | 11 | 20 | 27 | 35 | 43 | 50 | 57 | 65 | 73 | 80 | 88 | 96 | 100 | 100 | 100 | 100 | 100 | 100 | 100 | 100 | 100 | 100 | 100 | 100 | NULL
53 | COM2 | USACE - Galveston | Municipal Storage Warehouse, Inventory | 0 | 0 | 0 | 0 | 0 | 11 | 16 | 19 | 21 | 23 | 28 | 35 | 47 | 67 | 85 | 90 | 90 | 90 | 90 | 90 | 90 | 90 | 90 | 90 | 90 | 90 | 90 | 90 | 90 | NULL
54 | COM2 | USACE - Galveston | Paper Products Warehouse, Inventory | 0 | 0 | 0 | 0 | 0 | 17 | 27 | 36 | 44 | 52 | 59 | 67 | 73 | 80 | 90 | 98 | 100 | 100 | 100 | 100 | 100 | 100 | 100 | 100 | 100 | 100 | 100 | 100 | 100 | NULL
55 | COM2 | USACE - Galveston | Safety Equipment, Inventory | 0 | 0 | 0 | 0 | 0 | 12 | 25 | 37 | 50 | 62 | 75 | 85 | 93 | 97 | 100 | 100 | 100 | 100 | 100 | 100 | 100 | 100 | 100 | 100 | 100 | 100 | 100 | 100 | 100 | NULL
56 | COM2 | USACE - Galveston | Sporting Goods, Inventory | 0 | 0 | 0 | 0 | 0 | 20 | 30 | 50 | 53 | 55 | 57 | 60 | 60 | 60 | 60 | 60 | 60 | 60 | 60 | 60 | 60 | 60 | 60 | 60 | 60 | 60 | 60 | 60 | 60 | NULL
57 | COM2 | USACE - Galveston | Sporting Goods Warehouse, Inventory | 0 | 0 | 0 | 0 | 0 | 35 | 50 | 63 | 75 | 87 | 100 | 100 | 100 | 100 | 100 | 100 | 100 | 100 | 100 | 100 | 100 | 100 | 100 | 100 | 100 | 100 | 100 | 100 | 100 | NULL
58 | COM2 | USACE - Galveston | Chemical Storage, Inventory | 0 | 0 | 0 | 0 | 0 | 15 | 20 | 30 | 40 | 50 | 60 | 80 | 100 | 100 | 100 | 100 | 100 | 100 | 100 | 100 | 100 | 100 | 100 | 100 | 100 | 100 | 100 | 100 | 100 | NULL
59 | COM2 | USACE - Galveston | Machine Parts Storage, Inventory | 0 | 0 | 0 | 0 | 0 | 20 | 30 | 40 | 50 | 50 | 50 | 75 | 75 | 75 | 100 | 100 | 100 | 100 | 100 | 100 | 100 | 100 | 100 | 100 | 100 | 100 | 100 | 100 | 100 | NULL
60 | COM2 | USACE - Galveston | T.V. Repair, Inventory | 0 | 0 | 0 | 0 | 100 | 100 | 100 | 100 | 100 | 100 | 100 | 100 | 100 | 100 | 100 | 100 | 100 | 100 | 100 | 100 | 100 | 100 | 100 | 100 | 100 | 100 | 100 | 100 | 100 | NULL
61 | COM2 | USACE - Galveston | Trailer Parts, Inventory | 0 | 0 | 0 | 0 | 0 | 0 | 8 | 16 | 28 | 32 | 40 | 43 | 46 | 50 | 50 | 50 | 50 | 50 | 50 | 50 | 50 | 50 | 50 | 50 | 50 | 50 | 50 | 50 | 50 | NULL
62 | COM2 | USACE - Galveston | Warehouse, Inventory | 0 | 0 | 0 | 0 | 0 | 11 | 16 | 19 | 21 | 23 | 28 | 35 | 47 | 67 | 100 | 100 | 100 | 100 | 100 | 100 | 100 | 100 | 100 | 100 | 100 | 100 | 100 | 100 | 100 | NULL
63 | COM2 | USACE - Galveston | Beer Warehouse, Inventory | 0 | 0 | 0 | 0 | 0 | 20 | 100 | 100 | 100 | 100 | 100 | 100 | 100 | 100 | 100 | 100 | 100 | 100 | 100 | 100 | 100 | 100 | 100 | 100 | 100 | 100 | 100 | 100 | 100 | NULL
64 | COM2 | USACE - Galveston | Bottled Glass Warehouse, Inventory | 0 | 0 | 0 | 0 | 0 | 10 | 10 | 10 | 10 | 10 | 10 | 20 | 20 | 20 | 20 | 20 | 20 | 30 | 30 | 30 | 30 | 30 | 30 | 30 | 30 | 30 | 30 | 30 | 30 | NULL
65 | COM2 | USACE - Galveston | Cement Warehouse, Inventory | 0 | 0 | 0 | 0 | 0 | 20 | 40 | 60 | 80 | 100 | 100 | 100 | 100 | 100 | 100 | 100 | 100 | 100 | 100 | 100 | 100 | 100 | 100 | 100 | 100 | 100 | 100 | 100 | 100 | NULL
66 | COM2 | USACE - Galveston | Detergents Warehouse, Inventory | 0 | 0 | 0 | 0 | 0 | 25 | 50 | 75 | 100 | 100 | 100 | 100 | 100 | 100 | 100 | 100 | 100 | 100 | 100 | 100 | 100 | 100 | 100 | 100 | 100 | 100 | 100 | 100 | 100 | NULL
67 | COM2 | USACE - Galveston | Heacvy Machinery Warehouse, Inventory | 0 | 0 | 0 | 0 | 0 | 10 | 25 | 25 | 35 | 40 | 50 | 75 | 75 | 75 | 75 | 75 | 75 | 85 | 85 | 90 | 90 | 90 | 90 | 90 | 90 | 90 | 90 | 90 | 90 | NULL
68 | COM2 | USACE - Galveston | Petroleum Warehouse, Inventory | 0 | 0 | 0 | 0 | 0 | 0 | 0 | 10 | 20 | 40 | 60 | 80 | 80 | 80 | 80 | 80 | 80 | 80 | 80 | 80 | 80 | 80 | 80 | 80 | 80 | 80 | 80 | 80 | 80 | NULL
69 | COM2 | USACE - Galveston | Western Auto, Inventory | 0 | 0 | 0 | 0 | 0 | 23 | 50 | 75 | 87 | 100 | 100 | 100 | 100 | 100 | 100 | 100 | 100 | 100 | 100 | 100 | 100 | 100 | 100 | 100 | 100 | 100 | 100 | 100 | 100 | NULL
70 | IND1 | USACE - Galveston | Average Heavy Industrial, Inventory | 0 | 0 | 0 | 0 | 1 | 18 | 29 | 40 | 49 | 53 | 57 | 61 | 63 | 66 | 66 | 66 | 67 | 69 | 69 | 69 | 70 | 70 | 70 | 70 | 70 | 71 | 71 | 71 | 71 | NULL
71 | IND1 | USACE - Galveston | Cabinet Shop Mfg, Inventory | 0 | 0 | 0 | 0 | 0 | 2 | 4 | 8 | 10 | 11 | 12 | 13 | 15 | 15 | 15 | 15 | 15 | 15 | 15 | 15 | 15 | 15 | 15 | 15 | 15 | 15 | 15 | 15 | 15 | NULL
72 | IND1 | USACE - Galveston | Door Mfg, Inventory | 0 | 0 | 0 | 0 | 0 | 20 | 40 | 80 | 100 | 100 | 100 | 100 | 100 | 100 | 100 | 100 | 100 | 100 | 100 | 100 | 100 | 100 | 100 | 100 | 100 | 100 | 100 | 100 | 100 | NULL
73 | IND1 | USACE - Galveston | Fabrication Shop, Inventory | 0 | 0 | 0 | 0 | 0 | 10 | 20 | 30 | 40 | 50 | 60 | 70 | 75 | 80 | 80 | 80 | 80 | 80 | 80 | 80 | 80 | 80 | 80 | 80 | 80 | 80 | 80 | 80 | 80 | NULL
74 | IND1 | USACE - Galveston | Heat Exchanger Mfg, Inventory | 0 | 0 | 0 | 0 | 0 | 11 | 15 | 17 | 19 | 21 | 23 | 24 | 26 | 28 | 29 | 32 | 34 | 36 | 38 | 39 | 41 | 43 | 45 | 47 | 49 | 51 | 53 | 55 | 57 | NULL
75 | IND1 | USACE - Galveston | Lock Shop, Inventory | 0 | 0 | 0 | 0 | 8 | 33 | 52 | 70 | 75 | 88 | 100 | 100 | 100 | 100 | 100 | 100 | 100 | 100 | 100 | 100 | 100 | 100 | 100 | 100 | 100 | 100 | 100 | 100 | 100 | NULL
76 | IND1 | USACE - Galveston | Heavy Machine Shop, Inventory | 0 | 0 | 0 | 0 | 0 | 2 | 5 | 10 | 15 | 20 | 25 | 30 | 40 | 50 | 50 | 50 | 50 | 50 | 50 | 50 | 50 | 50 | 50 | 50 | 50 | 50 | 50 | 50 | 50 | NULL
77 | IND1 | USACE - Galveston | Light Machine Shop, Inventory | 0 | 0 | 0 | 0 | 0 | 8 | 12 | 18 | 27 | 35 | 42 | 42 | 42 | 55 | 55 | 55 | 65 | 65 | 70 | 70 | 70 | 70 | 70 | 70 | 70 | 70 | 70 | 70 | 70 | NULL
78 | IND1 | USACE - Galveston | Metal Coatings Serv., Inventory | 0 | 0 | 0 | 0 | 0 | 75 | 100 | 100 | 100 | 100 | 100 | 100 | 100 | 100 | 100 | 100 | 100 | 100 | 100 | 100 | 100 | 100 | 100 | 100 | 100 | 100 | 100 | 100 | 100 | NULL
79 | IND1 | USACE - Galveston | Metal Recycling, Inventory | 0 | 0 | 0 | 0 | 0 | 0 | 0 | 10 | 20 | 20 | 20 | 40 | 40 | 40 | 40 | 40 | 40 | 50 | 50 | 50 | 50 | 50 | 50 | 50 | 50 | 50 | 50 | 50 | 50 | NULL
80 | IND1 | USACE - Galveston | Machine Research Lab, Inventory | 0 | 0 | 0 | 0 | 0 | 20 | 40 | 60 | 80 | 85 | 90 | 90 | 90 | 90 | 90 | 90 | 90 | 90 | 90 | 90 | 90 | 90 | 90 | 90 | 90 | 90 | 90 | 90 | 90 | NULL
81 | IND2 | USACE - Galveston | Average Light Industrial, Inventory | 0 | 0 | 0 | 0 | 0 | 14 | 33 | 48 | 57 | 63 | 67 | 70 | 74 | 75 | 76 | 77 | 78 | 81 | 81 | 81 | 83 | 83 | 84 | 84 | 84 | 84 | 85 | 85 | 85 | NULL
82 | IND2 | USACE - Galveston | Battery Mfg, Inventory | 0 | 0 | 0 | 0 | 0 | 10 | 10 | 15 | 15 | 20 | 20 | 25 | 25 | 30 | 30 | 30 | 30 | 40 | 40 | 40 | 50 | 50 | 50 | 50 | 50 | 50 | 50 | 50 | 50 | NULL
83 | IND2 | USACE - Galveston | Electronic Equip Mfg, Inventory | 0 | 0 | 0 | 0 | 0 | 25 | 40 | 55 | 70 | 85 | 100 | 100 | 100 | 100 | 100 | 100 | 100 | 100 | 100 | 100 | 100 | 100 | 100 | 100 | 100 | 100 | 100 | 100 | 100 | NULL
84 | IND2 | USACE - Galveston | Frame Shop, Inventory | 0 | 0 | 0 | 0 | 0 | 16 | 45 | 80 | 88 | 93 | 95 | 98 | 100 | 100 | 100 | 100 | 100 | 100 | 100 | 100 | 100 | 100 | 100 | 100 | 100 | 100 | 100 | 100 | 100 | NULL
85 | IND2 | USACE - Galveston | Furniture Mfg, Inventory | 0 | 0 | 0 | 0 | 0 | 0 | 40 | 50 | 60 | 70 | 80 | 90 | 100 | 100 | 100 | 100 | 100 | 100 | 100 | 100 | 100 | 100 | 100 | 100 | 100 | 100 | 100 | 100 | 100 | NULL
86 | IND2 | USACE - Galveston | Instrument Mfg, Inventory | 0 | 0 | 0 | 0 | 0 | 30 | 50 | 61 | 73 | 82 | 90 | 97 | 100 | 100 | 100 | 100 | 100 | 100 | 100 | 100 | 100 | 100 | 100 | 100 | 100 | 100 | 100 | 100 | 100 | NULL
87 | IND2 | USACE - Galveston | Leather Goods Mfg, Inventory | 0 | 0 | 0 | 0 | 0 | 7 | 12 | 16 | 20 | 23 | 26 | 27 | 29 | 30 | 30 | 36 | 39 | 41 | 44 | 46 | 49 | 51 | 54 | 57 | 60 | 63 | 66 | 69 | 72 | NULL
88 | IND2 | USACE - Galveston | Industrial Loading Dock, Inventory | 0 | 0 | 0 | 0 | 0 | 10 | 10 | 10 | 10 | 10 | 10 | 10 | 20 | 20 | 20 | 20 | 20 | 30 | 30 | 30 | 40 | 40 | 40 | 40 | 40 | 40 | 40 | 40 | 40 | NULL
89 | IND2 | USACE - Galveston | Industrial Locker Bldg, Inventory | 0 | 0 | 0 | 0 | 5 | 25 | 55 | 75 | 90 | 100 | 100 | 100 | 100 | 100 | 100 | 100 | 100 | 100 | 100 | 100 | 100 | 100 | 100 | 100 | 100 | 100 | 100 | 100 | 100 | NULL
90 | IND2 | USACE - Galveston | Newspaper Sales Office, Inventory | 0 | 0 | 0 | 0 | 0 | 17 | 46 | 100 | 100 | 100 | 100 | 100 | 100 | 100 | 100 | 100 | 100 | 100 | 100 | 100 | 100 | 100 | 100 | 100 | 100 | 100 | 100 | 100 | 100 | NULL
91 | IND2 | USACE - Galveston | Manufacturing Facility Office, Inventory | 0 | 0 | 0 | 0 | 0 | 0 | 16 | 21 | 30 | 40 | 45 | 50 | 60 | 75 | 85 | 90 | 90 | 100 | 100 | 100 | 100 | 100 | 100 | 100 | 100 | 100 | 100 | 100 | 100 | NULL
92 | IND2 | USACE - Galveston | Commercial Printing, Inventory | 0 | 0 | 0 | 0 | 0 | 10 | 35 | 50 | 70 | 73 | 75 | 75 | 75 | 75 | 75 | 75 | 75 | 75 | 75 | 75 | 75 | 75 | 75 | 75 | 75 | 75 | 75 | 75 | 75 | NULL
93 | IND3 | USACE - Galveston | Average Food/Drugs/Chemicals, Inventory | 0 | 0 | 0 | 0 | 4 | 24 | 57 | 66 | 74 | 79 | 81 | 82 | 83 | 86 | 87 | 89 | 91 | 92 | 92 | 94 | 95 | 96 | 96 | 97 | 97 | 97 | 97 | 97 | 97 | NULL
94 | IND3 | USACE - Galveston | Chemical Plant, Inventory | 0 | 0 | 0 | 0 | 0 | 25 | 50 | 75 | 100 | 100 | 100 | 100 | 100 | 100 | 100 | 100 | 100 | 100 | 100 | 100 | 100 | 100 | 100 | 100 | 100 | 100 | 100 | 100 | 100 | NULL
95 | IND3 | USACE - Galveston | Chemical Plant Bonding, Inventory | 0 | 0 | 0 | 0 | 0 | 0 | 100 | 100 | 100 | 100 | 100 | 100 | 100 | 100 | 100 | 100 | 100 | 100 | 100 | 100 | 100 | 100 | 100 | 100 | 100 | 100 | 100 | 100 | 100 | NULL
96 | IND3 | USACE - Galveston | Chemical refinery, Inventory | 0 | 0 | 0 | 0 | 0 | 30 | 100 | 100 | 100 | 100 | 100 | 100 | 100 | 100 | 100 | 100 | 100 | 100 | 100 | 100 | 100 | 100 | 100 | 100 | 100 | 100 | 100 | 100 | 100 | NULL
97 | IND3 | USACE - Galveston | Deodorizer Bldg, Inventory | 0 | 0 | 0 | 0 | 0 | 25 | 50 | 75 | 75 | 90 | 90 | 90 | 90 | 100 | 100 | 100 | 100 | 100 | 100 | 100 | 100 | 100 | 100 | 100 | 100 | 100 | 100 | 100 | 100 | NULL
98 | IND3 | USACE - Galveston | Feed Mill, Inventory | 0 | 0 | 0 | 0 | 0 | 0 | 0 | 0 | 20 | 22 | 24 | 26 | 28 | 30 | 30 | 30 | 30 | 30 | 30 | 50 | 55 | 60 | 60 | 60 | 60 | 60 | 60 | 60 | 60 | NULL
99 | IND3 | USACE - Galveston | Food Processor, Inventory | 0 | 0 | 0 | 0 | 50 | 100 | 100 | 100 | 100 | 100 | 100 | 100 | 100 | 100 | 100 | 100 | 100 | 100 | 100 | 100 | 100 | 100 | 100 | 100 | 100 | 100 | 100 | 100 | 100 | NULL
100 | IND3 | USACE - Galveston | Chemical Laboratory, Inventory | 0 | 0 | 0 | 0 | 0 | 43 | 60 | 60 | 60 | 60 | 70 | 70 | 80 | 80 | 90 | 90 | 100 | 100 | 100 | 100 | 100 | 100 | 100 | 100 | 100 | 100 | 100 | 100 | 100 | NULL
101 | IND3 | USACE - Galveston | Detergent Manuf. Facil., Inventory | 0 | 0 | 0 | 0 | 0 | 25 | 40 | 55 | 70 | 85 | 90 | 90 | 90 | 90 | 90 | 100 | 100 | 100 | 100 | 100 | 100 | 100 | 100 | 100 | 100 | 100 | 100 | 100 | 100 | NULL
102 | IND3 | USACE - Galveston | Meat Packing, Inventory | 0 | 0 | 0 | 0 | 0 | 0 | 100 | 100 | 100 | 100 | 100 | 100 | 100 | 100 | 100 | 100 | 100 | 100 | 100 | 100 | 100 | 100 | 100 | 100 | 100 | 100 | 100 | 100 | 100 | NULL
103 | IND3 | USACE - Galveston | Detergent Mixer Bldg, Inventory | 0 | 0 | 0 | 0 | 0 | 25 | 50 | 75 | 100 | 100 | 100 | 100 | 100 | 100 | 100 | 100 | 100 | 100 | 100 | 100 | 100 | 100 | 100 | 100 | 100 | 100 | 100 | 100 | 100 | NULL
104 | IND3 | USACE - Galveston | Plastic Mfg, Inventory | 0 | 0 | 0 | 0 | 0 | 17 | 30 | 40 | 47 | 55 | 62 | 67 | 72 | 77 | 80 | 92 | 99 | 100 | 100 | 100 | 100 | 100 | 100 | 100 | 100 | 100 | 100 | 100 | 100 | NULL
105 | IND3 | USACE - Galveston | Caustic Material Refinery, Inventory | 0 | 0 | 0 | 0 | 0 | 0 | 0 | 10 | 20 | 30 | 30 | 40 | 40 | 50 | 50 | 60 | 60 | 70 | 70 | 80 | 80 | 90 | 90 | 100 | 100 | 100 | 100 | 100 | 100 | NULL
106 | IND4 | USACE - Galveston | Average Metals/Minerals Processing, Inventory | 0 | 0 | 0 | 0 | 28 | 33 | 36 | 39 | 43 | 47 | 50 | 57 | 62 | 66 | 68 | 71 | 75 | 75 | 75 | 75 | 75 | 75 | 75 | 75 | 75 | 75 | 75 | 75 | 75 | NULL
107 | IND4 | USACE - Galveston | Foundry, Inventory | 0 | 0 | 0 | 0 | 11 | 16 | 19 | 21 | 23 | 28 | 35 | 47 | 50 | 50 | 50 | 50 | 50 | 50 | 50 | 50 | 50 | 50 | 50 | 50 | 50 | 50 | 50 | 50 | 50 | NULL
108 | IND4 | USACE - Galveston | Lead Refinery, Inventory | 0 | 0 | 0 | 0 | 0 | 16 | 21 | 30 | 40 | 45 | 50 | 60 | 75 | 85 | 90 | 90 | 90 | 90 | 90 | 90 | 90 | 90 | 90 | 90 | 90 | 90 | 90 | 90 | 90 | NULL
109 | IND4 | USACE - Galveston | Sand & Gravel, Inventory | 0 | 0 | 0 | 0 | 0 | 1 | 3 | 6 | 10 | 13 | 16 | 19 | 24 | 27 | 30 | 45 | 60 | 60 | 60 | 60 | 60 | 60 | 60 | 60 | 60 | 60 | 60 | 60 | 60 | NULL
110 | IND4 | USACE - Galveston | Sheet Metal, Inventory | 0 | 0 | 0 | 0 | 100 | 100 | 100 | 100 | 100 | 100 | 100 | 100 | 100 | 100 | 100 | 100 | 100 | 100 | 100 | 100 | 100 | 100 | 100 | 100 | 100 | 100 | 100 | 100 | 100 | NULL
111 | IND5 | USACE - Galveston | Average High Technology, Inventory | 0 | 0 | 0 | 0 | 4 | 24 | 57 | 66 | 74 | 79 | 81 | 82 | 83 | 86 | 87 | 89 | 91 | 92 | 92 | 94 | 95 | 96 | 96 | 97 | 97 | 97 | 97 | 97 | 97 | IND3 default
112 | IND6 | USACE - Galveston | Average Construction, Inventory | 0 | 0 | 0 | 0 | 0 | 31 | 45 | 54 | 60 | 65 | 70 | 74 | 78 | 81 | 84 | 89 | 90 | 91 | 92 | 93 | 94 | 95 | 97 | 98 | 99 | 100 | 100 | 100 | 100 | NULL
113 | IND6 | USACE - Galveston | Carpet Tile Flooring, Inventory | 0 | 0 | 0 | 0 | 0 | 70 | 90 | 100 | 100 | 100 | 100 | 100 | 100 | 100 | 100 | 100 | 100 | 100 | 100 | 100 | 100 | 100 | 100 | 100 | 100 | 100 | 100 | 100 | 100 | NULL
114 | IND6 | USACE - Galveston | Roofing Contractor, Inventory | 0 | 0 | 0 | 0 | 0 | 10 | 20 | 27 | 36 | 43 | 48 | 53 | 57 | 59 | 60 | 66 | 69 | 72 | 76 | 79 | 83 | 86 | 90 | 93 | 97 | 100 | 100 | 100 | 100 | NULL
115 | IND6 | USACE - Galveston | Plumbing Co, Inventory | 0 | 0 | 0 | 0 | 0 | 14 | 25 | 35 | 44 | 53 | 61 | 69 | 77 | 85 | 93 | 100 | 100 | 100 | 100 | 100 | 100 | 100 | 100 | 100 | 100 | 100 | 100 | 100 | 100 | NULL
116 | AGR1 | USACE - Galveston | Agriculture/Dairy Processing, Inventory | 0 | 0 | 0 | 0 | 0 | 25 | 50 | 75 | 100 | 100 | 100 | 100 | 100 | 100 | 100 | 100 | 100 | 100 | 100 | 100 | 100 | 100 | 100 | 100 | 100 | 100 | 100 | 100 | 100 | NULL

## NonResUnionDetails
SOccupId | Occupancy | NumStories | Basement | SortOrder
A1HB | AGR1 | High Rise | 1 | 456
A1HN | AGR1 | High Rise | 0 | 455
A1LB | AGR1 | Low Rise | 1 | 452
A1LN | AGR1 | Low Rise | 0 | 451
A1MB | AGR1 | Mid Rise | 1 | 454
A1MN | AGR1 | Mid Rise | 0 | 453
C10HB | COM10 | High Rise | 1 | 414
C10HN | COM10 | High Rise | 0 | 413
C10LB | COM10 | Low Rise | 1 | 410
C10LN | COM10 | Low Rise | 0 | 409
C10MB | COM10 | Mid Rise | 1 | 412
C10MN | COM10 | Mid Rise | 0 | 411
C1HB | COM1 | High Rise | 1 | 360
C1HN | COM1 | High Rise | 0 | 359
C1LB | COM1 | Low Rise | 1 | 356
C1LN | COM1 | Low Rise | 0 | 355
C1MB | COM1 | Mid Rise | 1 | 358
C1MN | COM1 | Mid Rise | 0 | 357
C2HB | COM2 | High Rise | 1 | 366
C2HN | COM2 | High Rise | 0 | 365
C2LB | COM2 | Low Rise | 1 | 362
C2LN | COM2 | Low Rise | 0 | 361
C2MB | COM2 | Mid Rise | 1 | 364
C2MN | COM2 | Mid Rise | 0 | 363
C3HB | COM3 | High Rise | 1 | 372
C3HN | COM3 | High Rise | 0 | 371
C3LB | COM3 | Low Rise | 1 | 368
C3LN | COM3 | Low Rise | 0 | 367
C3MB | COM3 | Mid Rise | 1 | 370
C3MN | COM3 | Mid Rise | 0 | 369
C4HB | COM4 | High Rise | 1 | 378
C4HN | COM4 | High Rise | 0 | 377
C4LB | COM4 | Low Rise | 1 | 374
C4LN | COM4 | Low Rise | 0 | 373
C4MB | COM4 | Mid Rise | 1 | 376
C4MN | COM4 | Mid Rise | 0 | 375
C5HB | COM5 | High Rise | 1 | 384
C5HN | COM5 | High Rise | 0 | 383
C5LB | COM5 | Low Rise | 1 | 380
C5LN | COM5 | Low Rise | 0 | 379
C5MB | COM5 | Mid Rise | 1 | 382
C5MN | COM5 | Mid Rise | 0 | 381
C6HB | COM6 | High Rise | 1 | 390
C6HN | COM6 | High Rise | 0 | 389
C6LB | COM6 | Low Rise | 1 | 386
C6LN | COM6 | Low Rise | 0 | 385
C6MB | COM6 | Mid Rise | 1 | 388
C6MN | COM6 | Mid Rise | 0 | 387
C7HB | COM7 | High Rise | 1 | 396
C7HN | COM7 | High Rise | 0 | 395
C7LB | COM7 | Low Rise | 1 | 392
C7LN | COM7 | Low Rise | 0 | 391
C7MB | COM7 | Mid Rise | 1 | 394
C7MN | COM7 | Mid Rise | 0 | 393
C8HB | COM8 | High Rise | 1 | 402
C8HN | COM8 | High Rise | 0 | 401
C8LB | COM8 | Low Rise | 1 | 398
C8LN | COM8 | Low Rise | 0 | 397
C8MB | COM8 | Mid Rise | 1 | 400
C8MN | COM8 | Mid Rise | 0 | 399
C9HB | COM9 | High Rise | 1 | 408
C9HN | COM9 | High Rise | 0 | 407
C9LB | COM9 | Low Rise | 1 | 404
C9LN | COM9 | Low Rise | 0 | 403
C9MB | COM9 | Mid Rise | 1 | 406
C9MN | COM9 | Mid Rise | 0 | 405
E1HB | EDU1 | High Rise | 1 | 480
E1HN | EDU1 | High Rise | 0 | 479
E1LB | EDU1 | Low Rise | 1 | 476
E1LN | EDU1 | Low Rise | 0 | 475
E1MB | EDU1 | Mid Rise | 1 | 478
E1MN | EDU1 | Mid Rise | 0 | 477
E2HB | EDU2 | High Rise | 1 | 486
E2HN | EDU2 | High Rise | 0 | 485
E2LB | EDU2 | Low Rise | 1 | 482
E2LN | EDU2 | Low Rise | 0 | 481
E2MB | EDU2 | Mid Rise | 1 | 484
E2MN | EDU2 | Mid Rise | 0 | 483
G1HB | GOV1 | High Rise | 1 | 468
G1HN | GOV1 | High Rise | 0 | 467
G1LB | GOV1 | Low Rise | 1 | 464
G1LN | GOV1 | Low Rise | 0 | 463
G1MB | GOV1 | Mid Rise | 1 | 466
G1MN | GOV1 | Mid Rise | 0 | 465
G2HB | GOV2 | High Rise | 1 | 474
G2HN | GOV2 | High Rise | 0 | 473
G2LB | GOV2 | Low Rise | 1 | 470
G2LN | GOV2 | Low Rise | 0 | 469
G2MB | GOV2 | Mid Rise | 1 | 472
G2MN | GOV2 | Mid Rise | 0 | 471
I1HB | IND1 | High Rise | 1 | 420
I1HN | IND1 | High Rise | 0 | 419
I1LB | IND1 | Low Rise | 1 | 416
I1LN | IND1 | Low Rise | 0 | 415
I1MB | IND1 | Mid Rise | 1 | 418
I1MN | IND1 | Mid Rise | 0 | 417
I2HB | IND2 | High Rise | 1 | 426
I2HN | IND2 | High Rise | 0 | 425
I2LB | IND2 | Low Rise | 1 | 422
I2LN | IND2 | Low Rise | 0 | 421
I2MB | IND2 | Mid Rise | 1 | 424
I2MN | IND2 | Mid Rise | 0 | 423
I3HB | IND3 | High Rise | 1 | 432
I3HN | IND3 | High Rise | 0 | 431
I3LB | IND3 | Low Rise | 1 | 428
I3LN | IND3 | Low Rise | 0 | 427
I3MB | IND3 | Mid Rise | 1 | 430
I3MN | IND3 | Mid Rise | 0 | 429
I4HB | IND4 | High Rise | 1 | 438
I4HN | IND4 | High Rise | 0 | 437
I4LB | IND4 | Low Rise | 1 | 434
I4LN | IND4 | Low Rise | 0 | 433
I4MB | IND4 | Mid Rise | 1 | 436
I4MN | IND4 | Mid Rise | 0 | 435
I5HB | IND5 | High Rise | 1 | 444
I5HN | IND5 | High Rise | 0 | 443
I5LB | IND5 | Low Rise | 1 | 440
I5LN | IND5 | Low Rise | 0 | 439
I5MB | IND5 | Mid Rise | 1 | 442
I5MN | IND5 | Mid Rise | 0 | 441
I6HB | IND6 | High Rise | 1 | 450
I6HN | IND6 | High Rise | 0 | 449
I6LB | IND6 | Low Rise | 1 | 446
I6LN | IND6 | Low Rise | 0 | 445
I6MB | IND6 | Mid Rise | 1 | 448
I6MN | IND6 | Mid Rise | 0 | 447
R4HB | RES4 | High Rise | 1 | 342
R4HN | RES4 | High Rise | 0 | 341
R4LB | RES4 | Low Rise | 1 | 338
R4LN | RES4 | Low Rise | 0 | 337
R4MB | RES4 | Mid Rise | 1 | 340
R4MN | RES4 | Mid Rise | 0 | 339
R5HB | RES5 | High Rise | 1 | 348
R5HN | RES5 | High Rise | 0 | 347
R5LB | RES5 | Low Rise | 1 | 344
R5LN | RES5 | Low Rise | 0 | 343
R5MB | RES5 | Mid Rise | 1 | 346
R5MN | RES5 | Mid Rise | 0 | 345
R6HB | RES6 | High Rise | 1 | 354
R6HN | RES6 | High Rise | 0 | 353
R6LB | RES6 | Low Rise | 1 | 350
R6LN | RES6 | Low Rise | 0 | 349
R6MB | RES6 | Mid Rise | 1 | 352
R6MN | RES6 | Mid Rise | 0 | 351
RE1HB | REL1 | High Rise | 1 | 462
RE1HN | REL1 | High Rise | 0 | 461
RE1LB | REL1 | Low Rise | 1 | 458
RE1LN | REL1 | Low Rise | 0 | 457
RE1MB | REL1 | Mid Rise | 1 | 460
RE1MN | REL1 | Mid Rise | 0 | 459

## Res1_2UnionDetails
SOccupId | Occupancy | NumStories | Basement | SortOrder
R11B | RES1 | 1 Story | 1 | 102
R11N | RES1 | 1 Story | 0 | 101
R12B | RES1 | 2 Story | 1 | 104
R12N | RES1 | 2 Story | 0 | 103
R13B | RES1 | 3 Story | 1 | 106
R13N | RES1 | 3 Story | 0 | 105
R1SB | RES1 | Split Level | 1 | 108
R1SN | RES1 | Split Level | 0 | 107
R21B | RES2 | 1 Story | 1 | 110
R21N | RES2 | 1 Story | 0 | 109

## Res3UnionDetails
SOccupId | Occupancy | NumStories | Basement | SortOrder
R3A1B | RES3A | 1to2 Stories | 1 | 212
R3A1N | RES3A | 1to2 Stories | 0 | 211
R3A3B | RES3A | 3to4 Stories | 1 | 214
R3A3N | RES3A | 3to4 Stories | 0 | 213
R3A5B | RES3A | 5Plus Stories | 1 | 216
R3A5N | RES3A | 5Plus Stories | 0 | 215
R3B1B | RES3B | 1to2 Stories | 1 | 218
R3B1N | RES3B | 1to2 Stories | 0 | 217
R3B3B | RES3B | 3to4 Stories | 1 | 220
R3B3N | RES3B | 3to4 Stories | 0 | 219
R3B5B | RES3B | 5Plus Stories | 1 | 222
R3B5N | RES3B | 5Plus Stories | 0 | 221
R3C1B | RES3C | 1to2 Stories | 1 | 224
R3C1N | RES3C | 1to2 Stories | 0 | 223
R3C3B | RES3C | 3to4 Stories | 1 | 226
R3C3N | RES3C | 3to4 Stories | 0 | 225
R3C5B | RES3C | 5Plus Stories | 1 | 228
R3C5N | RES3C | 5Plus Stories | 0 | 227
R3D1B | RES3D | 1to2 Stories | 1 | 230
R3D1N | RES3D | 1to2 Stories | 0 | 229
R3D3B | RES3D | 3to4 Stories | 1 | 232
R3D3N | RES3D | 3to4 Stories | 0 | 231
R3D5B | RES3D | 5Plus Stories | 1 | 234
R3D5N | RES3D | 5Plus Stories | 0 | 233
R3E1B | RES3E | 1to2 Stories | 1 | 236
R3E1N | RES3E | 1to2 Stories | 0 | 235
R3E3B | RES3E | 3to4 Stories | 1 | 238
R3E3N | RES3E | 3to4 Stories | 0 | 237
R3E5B | RES3E | 5Plus Stories | 1 | 240
R3E5N | RES3E | 5Plus Stories | 0 | 239
R3F1B | RES3F | 1to2 Stories | 1 | 242
R3F1N | RES3F | 1to2 Stories | 0 | 241
R3F3B | RES3F | 3to4 Stories | 1 | 244
R3F3N | RES3F | 3to4 Stories | 0 | 243
R3F5B | RES3F | 5Plus Stories | 1 | 246
R3F5N | RES3F | 5Plus Stories | 0 | 245